## болница
Ремонт на ВиК инсталация на помещения в ЦДГ№1 "Здравец" гр. Балчик
Приложение 10
КОЛИЧЕСТВЕНО СТОЙНОСТНА СМЕТКА
№ по ред | Наименование | Ед.мярка | Количество | Ед. Цена | Стойност
1 | Демонтаж водопроводни тръби поцинковани | м | 68
2 | Демонтаж канализационни тръби | м | 38
3 | Демонтаж фаянс | м2 | 34
4 | Демонтаж паркет | м2 | 115
5 | Полагане водопроводни тръби полипропилен ф 32 | м | 44
6 | Полагане водопроводни тръби полипропилен ф 32 топла вода | м | 24
7 | Топлоциолация от изолационна лента 3 мм на тръбни системи | м | 68
8 | Монтаж канализация от РVС ф 110 | м | 24
9 | Монтаж канализация от РVС ф 50 | м | 14
10 | Монтаж на ревизионни отвори | бр | 10
11 | Облицовка с фаянс частично | м2 | 34
12 | Настилка с теракот частично | м2 | 14
13 | Изстъргване на подкожушен латекс | м2 | 86
14 | Боядисване с латекс стени и таван двукратно(само кръпки) и коридор | м2 | 205
15 | Оработка против плесени | м2 | 8
16 | Изравнителна шпахловка подове |  | 115
17 | Настилка с ламинат | м2 | 115
18 | Подови первази | м | 75
19 | Пренос и транспорт на отпадъци | м3 | 24
ОБЩО:
Непредвидени 10%
ВСИЧКО
ДДС 20 %
ВСИЧКО
Съставил: Сл.Атанасова

## Sheet2
РАЙОННА БОЛНИЦА БАЛЧИК- І-ва сметка
КОЛИЧЕСТВЕНО СТОЙНОСТНА СМЕТКА
№ по ред | Наименование | Ед.мярка | Количество | Ед. Цена | Стойност
Стерилизационно - подкожушена и напукана боя
1 | Стъргане латекс | м2 | 31 | 0.8 | 24.8
2 | Латекс по стени и тавани | м2 | 111 | 3.89 | 431.79
Склад (до стерилизационно)
1 | Очукване мазилка по тавани | м2 | 3 | 1.02 | 3.06
2 | Изкърпване мазилка по тавани с мрежа ПВЦ | м2 | 17 | 12.55 | 213.35
3 | Боядисване с латекс таван | м2 | 17 | 3.75 | 63.75
4 | Изстъргване на подкожушен латекс | м2 | 10 | 0.35 | 3.5
5 | Боядисване с латекс стени и таван двукратно(само кръпки) | м2 | 75 | 3.75 | 281.25
6 | Пренос и транспорт на отпадъци | м3 | 2 | 11.55 | 23.1
кухня(топла кухня, коридори, миялни, складове, асансьор храна
1 | Очукване мазилка по тавани | м2 | 4 | 1.02 | 4.08
2 | Изкърпване мазилка по тавани с мрежа ПВЦ | м2 | 18 | 12.55 | 225.9
3 | Боядисване с латекс таван | м2 | 17 | 3.75 | 63.75
4 | Изстъргване на подкожушен латекс | м2 | 10 | 0.35 | 3.5
5 | Оработка против плесени | м2 | 125 | 2.45 | 306.25
6 | Боядисване с латекс стени и таван двукратно(само кръпки) | м2 | 260 | 3.75 | 975
7 | Боядисване стени и тавани постно | м2 | 120 | 0.98 | 117.6
8 | Пренос и транспорт на отпадъци | м3 | 2 | 11.55 | 23.1
морга и склад
1 | Очукване мазилка по тавани | м2 | 2 | 1.02 | 2.04
2 | Изкърпване мазилка по тавани с мрежа ПВЦ | м2 | 6 | 12.55 | 75.3
3 | Мазилка стени | м2 | 12 | 11.2 | 134.4
4 | Боядисване с латекс таван | м2 | 17 | 3.75 | 63.75
5 | Изстъргване на подкожушен латекс | м2 | 10 | 0.35 | 3.5
6 | Боядисване с латекс стени и таван двукратно(само кръпки) | м2 | 76 | 3.75 | 285
7 | Пренос и транспорт на отпадъци | м3 | 2 | 11.55 | 23.1
аптека
1 | Очукване мазилка по тавани | м2 | 2 | 1.02 | 2.04
2 | Изкърпване мазилка по тавани с мрежа ПВЦ | м2 | 6 | 12.55 | 75.3
3 | Мазилка стени | м2 | 12 | 11.2 | 134.4
4 | Боядисване с латекс таван | м2 | 6 | 3.75 | 22.5
5 | Изстъргване на подкожушен латекс | м2 | 10 | 0.35 | 3.5
6 | Боядисване с латекс стени и таван двукратно(само кръпки) | м2 | 95 | 3.75 | 356.25
7 | Пренос и транспорт на отпадъци | м3 | 2 | 11.55 | 23.1
инфекциозно отделение
1 | Очукване мазилка по тавани | м2 | 5 | 1.02 | 5.1
2 | Изкърпване мазилка по тавани с мрежа ПВЦ | м2 | 15 | 12.55 | 188.25
3 | Боядисване с латекс таван | м2 | 13 | 3.75 | 48.75
4 | Мазилка по стени | м2 | 8 | 11.2 | 89.6
5 | Изстъргване на подкожушен латекс | м2 | 85 | 0.35 | 29.75
6 | Боядисване с латекс стени и таван двукратно(само кръпки) и коридор | м2 | 816 | 3.75 | 3060
7 | Оработка против плесени | м2 | 125 | 2.45 | 306.25
8 | Облицовка с фаянс (паднали плочки) | бр | 22 | 2.55 | 56.1
9 | Демонтаж и монтаж клозетно седало | бр | 1 | 50 | 50
| Пренос и транспорт на отпадъци | м3 | 2 | 11.55 | 23.1
Ренген, физиотерапия, скенер
1 | Изстъргване на подкожушен латекс | м2 | 22 | 0.35 | 7.7
2 | Боядисване с латекс стени и таван двукратно(само кръпки) и коридор | м2 | 125 | 3.75 | 468.75
3 | Оработка против плесени | м2 | 24 | 2.45 | 58.8
4 | Облицовка с фаянс (паднали плочки) | бр | 4 | 2.55 | 10.2
5 | Пренос и транспорт на отпадъци | м3 | 2 | 11.55 | 23.1
неврология
1 | Очукване мазилка по тавани | м2 | 5 | 1.02 | 5.1
2 | Изкърпване мазилка по тавани с мрежа ПВЦ | м2 | 14 | 12.55 | 175.7
3 | Боядисване с латекс таван | м2 | 14 | 3.75 | 52.5
4 | Изстъргване на подкожушен латекс | м2 | 45 | 0.35 | 15.75
5 | Боядисване с латекс стени и таван двукратно | м2 | 198 | 3.75 | 742.5
6 | Пренос и транспорт на отпадъци | м3 | 2 | 11.55 | 23.1
администрация и лаборатория
1 | Очукване мазилка по тавани | м2 | 4 | 1.02 | 4.08
2 | Изкърпване мазилка по тавани с мрежа ПВЦ | м2 | 10 | 12.55 | 125.5
3 | Боядисване с латекс таван | м2 | 10 | 3.75 | 37.5
4 | Изстъргване на подкожушен латекс | м2 | 68 | 0.35 | 23.8
5 | Боядисване с латекс стени и таван двукратно(само кръпки) и коридор | м2 | 156 | 3.75 | 585
6 | Оработка фуга | м | 4 | 11.2 | 44.8
7 | Демонтаж балатум | м2 | 65 | 1.5 | 97.5
8 | Подова настилка таркет | м2 | 65 | 41 | 2665
9 | Пренос и транспорт на отпадъци | м3 | 1 | 11.55 | 11.55
терапевтично отделение
1 | Очукване мазилка по тавани | м2 | 8 | 1.02 | 8.16
2 | Изкърпване мазилка по тавани с мрежа ПВЦ | м2 | 26 | 12.55 | 326.3
3 | Боядисване с латекс таван | м2 | 26 | 3.75 | 97.5
4 | Мазилка по стени, фуги и около дограма | м2 | 18 | 11.2 | 201.6
5 | Изстъргване на подкожушен латекс | м2 | 325 | 0.35 | 113.75
6 | Боядисване с латекс стени и таван двукратно(само кръпки) и коридор | м2 | 945 | 3.75 | 3543.75
7 | Оработка против плесени | м2 | 48 | 2.45 | 117.6
8 | Облицовка с фаянс (паднали плочки) | бр | 2 | 2.55 | 5.1
9 | Демонтаж прогнила врата и монтаж на нова пвц | бр | 1 | 140 | 140
10 | Пренос и транспорт на отпадъци | м3 | 2 | 11.55 | 23.1
детско отделение
1 | Очукване мазилка по тавани | м2 | 12 | 1.02 | 12.24
2 | Изкърпване мазилка по тавани с мрежа ПВЦ | м2 | 45 | 12.55 | 564.75
3 | Боядисване с латекс таван | м2 | 45 | 3.75 | 168.75
4 | Мазилка по стени и около тръбопровод | м2 | 31 | 11.2 | 347.2
5 | Изстъргване на подкожушен латекс | м2 | 420 | 0.35 | 147
6 | Боядисване с латекс стени и таван двукратно(само кръпки) и коридор | м2 | 1220 | 3.75 | 4575
7 | Оработка против плесени | м2 | 54 | 2.45 | 132.3
8 | Облицовка с фаянс (паднали плочки) | бр | 22 | 2.55 | 56.1
9 | Демонтаж балатум | м2 | 65 | 1.5 | 97.5
10 | Подова настилка таркет | м2 | 65 | 41 | 2665
11 | Демонтаж входна врата | бр | 1 | 14.8 | 14.8
12 | Монтаж на нова входна врата РVС | м2 | 5.4 | 120 | 648
13 | Стена от гипскартон | м2 | 5.6 | 24 | 134.4
14 | Облицовка с фаянс | м2 | 18 | 28.5 | 513
15 | Настилка с теракот | м2 | 4 | 30.5 | 122
16 | Санитарен фаянс | бр | 1 | 245 | 245
17 | Настилка с ламинат | м2 | 36 | 17.2 | 619.2
18 | Пренос и транспорт на отпадъци | м3 | 6 | 11.55 | 69.3
аг отделение
1 | Очукване мазилка по тавани | м2 | 5 | 1.02 | 5.1
2 | Изкърпване мазилка по тавани с мрежа ПВЦ | м2 | 15 | 12.55 | 188.25
3 | Боядисване с латекс таван | м2 | 15 | 3.75 | 56.25
4 | Мазилка по стени | м2 | 4 | 11.2 | 44.8
5 | Изстъргване на подкожушен латекс | м2 | 405 | 0.35 | 141.75
6 | Боядисване с латекс стени и таван двукратно(само кръпки) и коридор | м2 | 620 | 3.75 | 2325
7 | Оработка против плесени | м2 | 22 | 2.45 | 53.9
8 | Облицовка с фаянс (паднали плочки) | бр | 12 | 2.55 | 30.6
9 | Пренос и транспорт на отпадъци | м3 | 2 | 11.55 | 23.1
хирургия
1 | Очукване мазилка по тавани | м2 | 3 | 1.02 | 3.06
2 | Изкърпване мазилка по тавани с мрежа ПВЦ | м2 | 12 | 12.55 | 150.6
3 | Боядисване с латекс таван | м2 | 12 | 3.75 | 45
4 | Мазилка по стени | м2 | 4 | 11.2 | 44.8
5 | Изстъргване на подкожушен латекс | м2 | 205 | 0.35 | 71.75
6 | Боядисване с латекс стени и таван двукратно(само кръпки) и коридор | м2 | 425 | 3.75 | 1593.75
7 | Оработка против плесени | м2 | 12 | 2.45 | 29.4
8 | Облицовка с фаянс (паднали плочки) | бр | 6 | 2.55 | 15.3
9 | Пренос и транспорт на отпадъци | м3 | 2 | 11.55 | 23.1
| ОБЩО: |  |  |  | 33556.7
| Непредвидени 10% |  |  |  | 3355.67
| ВСИЧКО |  |  |  | 36912.37
| ДДС 20 % |  |  |  | 7382.474
| ВСИЧКО |  |  |  | 44294.844
Има паднали тавани по стълбища, ВиК инсталацията и ОВ инсталацията са компрометирани.
Съставил:
РАЙОННА БОЛНИЦА БАЛЧИК
КОЛИЧЕСТВЕНО СТОЙНОСТНА СМЕТКА
№ по ред | Наименование | Ед.мярка | Количество | Ед. Цена | Стойност
Стерилизационно - подкожушена и напукана боя
1 | Стъргане латекс | м2 | 31
2 | Латекс по стени и тавани | м2 | 111
Склад (до стерилизационно)
1 | Очукване мазилка по тавани | м2 | 3
2 | Изкърпване мазилка по тавани с мрежа ПВЦ | м2 | 17
3 | Боядисване с латекс таван | м2 | 17
4 | Изстъргване на подкожушен латекс | м2 | 10
5 | Боядисване с латекс стени и таван двукратно(само кръпки) | м2 | 75
6 | Пренос и транспорт на отпадъци | м3 | 2
кухня(топла кухня, коридори, миялни, складове, асансьор храна
1 | Очукване мазилка по тавани | м2 | 4
2 | Изкърпване мазилка по тавани с мрежа ПВЦ | м2 | 18
3 | Боядисване с латекс таван | м2 | 17
4 | Изстъргване на подкожушен латекс | м2 | 10
5 | Оработка против плесени | м2 | 125
6 | Боядисване с латекс стени и таван двукратно(само кръпки) | м2 | 260
7 | Боядисване стени и тавани постно | м2 | 120
8 | Пренос и транспорт на отпадъци | м3 | 2
морга и склад
1 | Очукване мазилка по тавани | м2 | 2
2 | Изкърпване мазилка по тавани с мрежа ПВЦ | м2 | 6
3 | Мазилка стени | м2 | 12
4 | Боядисване с латекс таван | м2 | 17
5 | Изстъргване на подкожушен латекс | м2 | 10
6 | Боядисване с латекс стени и таван двукратно(само кръпки) | м2 | 76
7 | Пренос и транспорт на отпадъци | м3 | 2
аптека
1 | Очукване мазилка по тавани | м2 | 2
2 | Изкърпване мазилка по тавани с мрежа ПВЦ | м2 | 6
3 | Мазилка стени | м2 | 12
4 | Боядисване с латекс таван | м2 | 6
5 | Изстъргване на подкожушен латекс | м2 | 10
6 | Боядисване с латекс стени и таван двукратно(само кръпки) | м2 | 95
7 | Пренос и транспорт на отпадъци | м3 | 2
инфекциозно отделение
1 | Очукване мазилка по тавани | м2 | 5
2 | Изкърпване мазилка по тавани с мрежа ПВЦ | м2 | 15
3 | Боядисване с латекс таван | м2 | 13
4 | Мазилка по стени | м2 | 8
5 | Изстъргване на подкожушен латекс | м2 | 85
6 | Боядисване с латекс стени и таван двукратно(само кръпки) и коридор | м2 | 816
7 | Оработка против плесени | м2 | 125
8 | Облицовка с фаянс (паднали плочки) | бр | 22
9 | Демонтаж и монтаж клозетно седало | бр | 1
| Пренос и транспорт на отпадъци | м3 | 2
Ренген, физиотерапия, скенер
1 | Изстъргване на подкожушен латекс | м2 | 22
2 | Боядисване с латекс стени и таван двукратно(само кръпки) и коридор | м2 | 125
3 | Оработка против плесени | м2 | 24
4 | Облицовка с фаянс (паднали плочки) | бр | 4
5 | Пренос и транспорт на отпадъци | м3 | 2
неврология
1 | Очукване мазилка по тавани | м2 | 5
2 | Изкърпване мазилка по тавани с мрежа ПВЦ | м2 | 14
3 | Боядисване с латекс таван | м2 | 14
4 | Изстъргване на подкожушен латекс | м2 | 45
5 | Боядисване с латекс стени и таван двукратно | м2 | 198
6 | Пренос и транспорт на отпадъци | м3 | 2
администрация и лаборатория
1 | Очукване мазилка по тавани | м2 | 4
2 | Изкърпване мазилка по тавани с мрежа ПВЦ | м2 | 10
3 | Боядисване с латекс таван | м2 | 10
4 | Изстъргване на подкожушен латекс | м2 | 68
5 | Боядисване с латекс стени и таван двукратно(само кръпки) и коридор | м2 | 156
6 | Оработка фуга | м | 4
7 | Демонтаж балатум | м2 | 65
8 | Подова настилка таркет | м2 | 65
9 | Пренос и транспорт на отпадъци | м3 | 1
терапевтично отделение
1 | Очукване мазилка по тавани | м2 | 8
2 | Изкърпване мазилка по тавани с мрежа ПВЦ | м2 | 26
3 | Боядисване с латекс таван | м2 | 26
4 | Мазилка по стени, фуги и около дограма | м2 | 18
5 | Изстъргване на подкожушен латекс | м2 | 325
6 | Боядисване с латекс стени и таван двукратно(само кръпки) и коридор | м2 | 945
7 | Оработка против плесени | м2 | 48
8 | Облицовка с фаянс (паднали плочки) | бр | 2
9 | Демонтаж прогнила врата и монтаж на нова пвц | бр | 1
10 | Пренос и транспорт на отпадъци | м3 | 2
детско отделение
1 | Очукване мазилка по тавани | м2 | 12
2 | Изкърпване мазилка по тавани с мрежа ПВЦ | м2 | 45
3 | Боядисване с латекс таван | м2 | 45
4 | Мазилка по стени и около тръбопровод | м2 | 31
5 | Изстъргване на подкожушен латекс | м2 | 420
6 | Боядисване с латекс стени и таван двукратно(само кръпки) и коридор | м2 | 1220
7 | Оработка против плесени | м2 | 54
8 | Облицовка с фаянс (паднали плочки) | бр | 22
9 | Демонтаж балатум | м2 | 65
10 | Подова настилка таркет | м2 | 65
11 | Демонтаж входна врата | бр | 1
12 | Монтаж на нова входна врата РVС | м2 | 5.4
13 | Стена от гипскартон | м2 | 5.6
14 | Облицовка с фаянс | м2 | 18
15 | Настилка с теракот | м2 | 4
16 | Санитарен фаянс | бр | 1
17 | Настилка с ламинат | м2 | 36
18 | Пренос и транспорт на отпадъци | м3 | 6
аг отделение
1 | Очукване мазилка по тавани | м2 | 5
2 | Изкърпване мазилка по тавани с мрежа ПВЦ | м2 | 15
3 | Боядисване с латекс таван | м2 | 15
4 | Мазилка по стени | м2 | 4
5 | Изстъргване на подкожушен латекс | м2 | 405
6 | Боядисване с латекс стени и таван двукратно(само кръпки) и коридор | м2 | 620
7 | Оработка против плесени | м2 | 22
8 | Облицовка с фаянс (паднали плочки) | бр | 12
9 | Пренос и транспорт на отпадъци | м3 | 2
хирургия
1 | Очукване мазилка по тавани | м2 | 3
2 | Изкърпване мазилка по тавани с мрежа ПВЦ | м2 | 12
3 | Боядисване с латекс таван | м2 | 12
4 | Мазилка по стени | м2 | 4
5 | Изстъргване на подкожушен латекс | м2 | 205
6 | Боядисване с латекс стени и таван двукратно(само кръпки) и коридор | м2 | 425
7 | Оработка против плесени | м2 | 12
8 | Облицовка с фаянс (паднали плочки) | бр | 6
9 | Пренос и транспорт на отпадъци | м3 | 2
ОБЩО:
Непредвидени 10%
ВСИЧКО
ДДС 20 %
| ВСИЧКО |  |  |  | 44295
Има паднали тавани по стълбища, ВиК инсталацията и ОВ инсталацията са компрометирани.
Съставил:

## Sheet3
Приложение Б1: Количествено-стойностна сметка
Име на кандидата: Община Балчик
Име на проекта: „Преустройство, ремонт и инсталации на част от сградата на МБАЛ-Балчик – за оборудване със специализирана апаратура.“
№ по ред | Описание на строително-монтажни работи | Ед.мярка | Количество | Единична цена (лева) | Обща цена (лева) | Количество | Единична цена (лева) | Обща цена (лева)
1 | 2 | 3 | 4 | 5 | 6 | 4 | 5 | 6
| Архитектура Блок 2, 3, 4 |  |  |  | 408478
| БЛОК 2 |  |  |  | 200210.06
| ЕТАЖ на кота -5,70 |  |  |  | 16372.92
1 | ПЕРДАШЕНА ЦИМ.ЗАМАЗКА М300 d=2см ПО ПОДОВЕ | м2 | 68.9 | 14.5 | 999.05 | 68.9 | 14.5 | 999.05
2 | PVC- НАСТИЛКА ТИП "GERFLOR" ПО ПОДОВЕ | м2 | 7.9 | 59.6 | 470.84 | 7.9 | 59.6 | 470.84
3 | НАСТИЛКА ОТ ТЕРАКОТНИ ПЛОЧКИ | м2 | 61 | 40.89 | 2494.29 | 61 | 40.89 | 2494.29
4 | ШПАКЛОВАНЕ ПО СТЕНИ И ТАВАНИ С ГОТОВА СМЕС | м2 | 168 | 6.28 | 1055.04 | 168 | 6.28 | 1055.04
5 | БОЯДИСВАНЕ С ЛАТЕКС. БОЯ В/У ШПАКЛОВКА | м2 | 168 | 4.7 | 789.6 | 168 | 4.7 | 789.6
6 | ОБЛИЦОВКА С ФАЯНСОВИ ПЛОЧКИ | м2 | 106 | 38.11 | 4039.66 | 106 | 38.11 | 4039.66
7 | ДОСТАВКА И МОНТАЖ НА ИНТЕРИОРНИ ВРАТИ 100/ 210 | бр | 1 | 420.86 | 420.86 | 1 | 240 | 240
8 | ДОСТАВКА И МОНТАЖ НА ИНТЕРИОРНИ ВРАТИ 90/ 210 | бр | 4 | 380.4 | 1521.6 | 4 | 220 | 880
9 | ДОСТАВКА И МОНТАЖ НА ИНТЕРИОРНИ ВРАТИ 80/ 210 | бр | 2 | 379.85 | 759.7 | 2 | 220 | 440
10 | ДОСТАВКА И МОНТАЖ НА ПРОЗОРЦИ 150/ 210 | бр | 5 | 441.28 | 2206.4 | 5 | 441.28 | 2206.4
11 | ДОСТАВКА И МОНТАЖ НА ГИШЕТА 120/ 80 Н=100см | бр | 2 | 249.7 | 499.4 | 2 | 249.7 | 499.4
12 | НОВА ТУХЛЕНА ЗИДАРИЯ с d = 12см | м2 | 32 | 34.89 | 1116.48 | 32 | 34.89 | 1116.48
| III ЕТАЖ на кота 0,00 |  |  |  | 113571.97
13 | ПЕРДАШЕНА ЦИМ.ЗАМАЗКА М300 d=2см ПО ПОДОВЕ | м2 | 226 | 14.5 | 3277 | 226 | 14.5 | 3277
14 | PVC- НАСТИЛКА ТИП "GERFLOR" ПО ПОДОВЕ | м2 | 222 | 59.6 | 13231.2 | 222 | 59.6 | 13231.2
15 | НАСТИЛКА ОТ ТЕРАКОТНИ ПЛОЧКИ | м2 | 4 | 40.89 | 163.56 | 4 | 40.89 | 163.56
16 | ШПАКЛОВАНЕ ПО СТЕНИ И ТАВАНИ С ГОТОВА СМЕС | м2 | 1303 | 6.28 | 8182.84 | 1303 | 6.28 | 8182.84
17 | БОЯДИСВАНЕ С ЛАТЕКС. БОЯ В/У ШПАКЛОВКА | м2 | 762 | 4.7 | 3581.4 | 762 | 4.7 | 3581.4
18 | PVC ОБЛИЦОВКА | м2 | 542 | 51.8 | 28075.6 | 542 | 51.8 | 28075.6
19 | ОБЛИЦОВКА С ФАЯНСОВИ ПЛОЧКИ | м2 | 34 | 38.11 | 1295.74 | 34 | 38.11 | 1295.74
20 | НАПРАВА НА ОКАЧЕН ТАВАН | м2 | 50 | 22.93 | 1146.5 | 50 | 22.93 | 1146.5
21 | ДОСТАВКА И МОНТАЖ НА ВРАТИ С ОЛОВНО ПОКРИТИЕ 100/ 210 | бр | 1 | 2233.29 | 2233.29 | 1 | 2233.29 | 2233.29
22 | ДОСТАВКА И МОНТАЖ НА ВРАТИ С ОЛОВНО ПОКРИТИЕ 90/ 210 | бр | 4 | 2215.14 | 8860.56 | 4 | 2215.14 | 8860.56
23 | ДОСТАВКА И МОНТАЖ НА ВРАТИ С ОЛОВНО ПОКРИТИЕ 80/ 210 | бр | 10 | 2196.99 | 21969.9 | 10 | 2196.99 | 21969.9
24 | ДОСТАВКА И МОНТАЖ НА ИНТЕРИОРНИ ВРАТИ 100/ 210 | бр | 3 | 420.86 | 1262.58 | 3 | 240 | 720
25 | ДОСТАВКА И МОНТАЖ НА ИНТЕРИОРНИ ВРАТИ 90/ 210 | бр | 8 | 380.4 | 3043.2 | 8 | 220 | 1760
26 | ДОСТАВКА И МОНТАЖ НА ИНТЕРИОРНИ ВРАТИ 80/ 210 | бр | 19 | 379.85 | 7217.15 | 19 | 220 | 4180
27 | ДОСТАВКА И МОНТАЖ НА ПРОЗОРЦИ И ВИТРИНИ 150/ 210 | бр | 15 | 441.28 | 6619.2 | 15 | 441.28 | 6619.2
28 | ДЕМОНТАЖ НА ТУХЛЕНА ЗИДАРИЯ с d =12см | м2 | 11 | 5.61 | 61.71 | 11 | 5.61 | 61.71
29 | НОВА ТУХЛЕНА ЗИДАРИЯ с d = 12см | м2 | 90 | 34.89 | 3140.1 | 90 | 34.89 | 3140.1
30 | НОВА ТУХЛЕНА ЗИДАРИЯ с d = 8см | м2 | 6 | 28.14 | 168.84 | 6 | 28.14 | 168.84
31 | НОВА ТУХЛЕНА ЗИДАРИЯ с d= 25 см | м3 | 0.2 | 208 | 41.6 | 0.2 | 208 | 41.6
| IV ЕТАЖ на кота 3,30 |  |  |  | 46441.95
32 | ПЕРДАШЕНА ЦИМ.ЗАМАЗКА М300 d=2см ПО ПОДОВЕ | м2 | 129 | 14.5 | 1870.5 | 129 | 14.5 | 1870.5
33 | PVC- НАСТИЛКА ТИП "GERFLOR" ПО ПОДОВЕ | м2 | 91 | 59.6 | 5423.6 | 91 | 59.6 | 5423.6
34 | НАСТИЛКА ОТ ТЕРАКОТНИ ПЛОЧКИ | м2 | 38 | 40.89 | 1553.82 | 38 | 40.89 | 1553.82
35 | ШПАКЛОВАНЕ ПО СТЕНИ И ТАВАНИ С ГОТОВА СМЕС | м2 | 807 | 6.28 | 5067.96 | 807 | 6.28 | 5067.96
36 | БОЯДИСВАНЕ С ЛАТЕКС. БОЯ В/У ШПАКЛОВКА | м2 | 670 | 4.7 | 3149 | 670 | 4.7 | 3149
37 | PVC ОБЛИЦОВКА | м2 | 137 | 51.8 | 7096.6 | 137 | 51.8 | 7096.6
38 | ОБЛИЦОВКА С ФАЯНСОВИ ПЛОЧКИ | м2 | 186 | 38.11 | 7088.46 | 186 | 38.11 | 7088.46
39 | ДОСТАВКА И МОНТАЖ НА ИНТЕРИОРНИ ВРАТИ 100/ 210 | бр | 6 | 420.86 | 2525.16 | 6 | 240 | 1440
40 | ДОСТАВКА И МОНТАЖ НА ИНТЕРИОРНИ ВРАТИ 90/ 210 | бр | 4 | 380.4 | 1521.6 | 4 | 220 | 880
41 | ДОСТАВКА И МОНТАЖ НА ИНТЕРИОРНИ ВРАТИ 80/ 210 | бр | 9 | 379.85 | 3418.65 | 9 | 220 | 1980
42 | ДОСТАВКА И МОНТАЖ НА ПРОЗОРЦИ 130/ 210 | бр | 16 | 386.1 | 6177.6 | 16 | 386.1 | 6177.6
43 | НОВА ТУХЛЕНА ЗИДАРИЯ с d= 25 см | м3 | 5.3 | 208 | 1102.4 | 5.3 | 150 | 795
44 | ПРЕМАХВАНЕ НА ТУХЛЕНА ЗИДАРИЯ | м3 | 4 | 111.65 | 446.6 | 4 | 111.65 | 446.6
| VI ЕТАЖ на кота 9,90 |  |  |  | 23823.22
45 | ПЕРДАШЕНА ЦИМ.ЗАМАЗКА М300 d=2см ПО ПОДОВЕ | м2 | 70.5 | 14.5 | 1022.25 | 70.5 | 14.5 | 1022.25
46 | PVC- НАСТИЛКА ТИП "GERFLOR" ПО ПОДОВЕ | м2 | 32.5 | 59.6 | 1937 | 32.5 | 59.6 | 1937
47 | НАСТИЛКА ОТ ЛАМИНАТ ПО ПОДОВЕ | м2 | 20 | 32.69 | 653.8 | 20 | 32.69 | 653.8
48 | НАСТИЛКА ОТ ТЕРАКОТНИ ПЛОЧКИ | м2 | 18 | 40.89 | 736.02 | 18 | 40.89 | 736.02
49 | ШПАКЛОВАНЕ ПО СТЕНИ И ТАВАНИ С ГОТОВА СМЕС | м2 | 601 | 6.28 | 3774.28 | 601 | 6.28 | 3774.28
50 | БОЯДИСВАНЕ С ЛАТЕКС. БОЯ В/У ШПАКЛОВКА | м2 | 601 | 4.7 | 2824.7 | 601 | 4.7 | 2824.7
51 | ОБЛИЦОВКА С ФАЯНСОВИ ПЛОЧКИ | м2 | 87 | 38.11 | 3315.57 | 87 | 38.11 | 3315.57
52 | ДОСТАВКА И МОНТАЖ НА ИНТЕРИОРНИ ВРАТИ 100/ 210 | бр | 2 | 420.86 | 841.72 | 2 | 240 | 480
53 | ДОСТАВКА И МОНТАЖ НА ИНТЕРИОРНИ ВРАТИ 110/ 210 | бр | 1 | 420.86 | 420.86 | 1 | 240 | 240
54 | ДОСТАВКА И МОНТАЖ НА ИНТЕРИОРНИ ВРАТИ 90/ 210 | бр | 2 | 380.4 | 760.8 | 2 | 220 | 440
55 | ДОСТАВКА И МОНТАЖ НА ИНТЕРИОРНИ ВРАТИ 80/ 210 | бр | 4 | 379.85 | 1519.4 | 4 | 220 | 880
56 | ДОСТАВКА И МОНТАЖ НА ПРОЗОРЦИ И ВИТРИНИ 130/ 210 | бр | 7 | 386.1 | 2702.7 | 7 | 386.1 | 2702.7
57 | ДОСТАВКА И МОНТАЖ НА ПРОЗОРЦИ И ВИТРИНИ 150/ 210 | бр | 4 | 441.28 | 1765.12 | 4 | 441.28 | 1765.12
58 | НОВА ТУХЛЕНА ЗИДАРИЯ с d= 25 см | м3 | 5.3 | 208 | 1102.4 | 5.3 | 150 | 795
59 | ПРЕМАХВАНЕ НА ТУХЛЕНА ЗИДАРИЯ | м3 | 4 | 111.65 | 446.6 | 4 | 111.65 | 446.6
| БЛОК 3 |  |  |  | 93134.31
| VI ЕТАЖ на кота 9,90 |  |  |  | 40041.05
60 | ПЕРДАШЕНА ЦИМ.ЗАМАЗКА М300 d=2см ПО ПОДОВЕ | м2 | 105.5 | 14.5 | 1529.75 | 105.5 | 14.5 | 1529.75
61 | PVC- НАСТИЛКА ТИП "GERFLOR" ПО ПОДОВЕ | м2 | 86 | 59.6 | 5125.6 | 86 | 59.6 | 5125.6
62 | НАСТИЛКА ОТ ТЕРАКОТНИ ПЛОЧКИ | м2 | 6.5 | 40.89 | 265.79 | 6.5 | 40.89 | 265.79
63 | НАСТИЛКА ОТ ЛАМИНАТ ПО ПОДОВЕ | м2 | 13 | 32.69 | 424.97 | 13 | 32.69 | 424.97
64 | ШПАКЛОВАНЕ ПО СТЕНИ И ТАВАНИ С ГОТОВА СМЕС | м2 | 554 | 6.28 | 3479.12 | 554 | 6.28 | 3479.12
65 | БОЯДИСВАНЕ С ЛАТЕКС. БОЯ В/У ШПАКЛОВКА | м2 | 324 | 4.7 | 1522.8 | 324 | 4.7 | 1522.8
66 | PVC ОБЛИЦОВКА | м2 | 230 | 62.56 | 14388.8 | 230 | 62.56 | 14388.8
67 | ОБЛИЦОВКА С ФАЯНСОВИ ПЛОЧКИ | м2 | 29 | 38.11 | 1105.19 | 29 | 38.11 | 1105.19
68 | НАПРАВА НА ОКАЧЕН ТАВАН | м2 | 89 | 22.93 | 2040.77 | 89 | 22.93 | 2040.77
69 | ДОСТАВКА И МОНТАЖ НА ИНТЕРИОРНИ ВРАТИ 110/ 210 | бр | 4 | 420.86 | 1683.44 | 4 | 240 | 960
70 | ДОСТАВКА И МОНТАЖ НА ИНТЕРИОРНИ ВРАТИ 100/ 210 | бр | 6 | 420.86 | 2525.16 | 6 | 240 | 1440
71 | ДОСТАВКА И МОНТАЖ НА ИНТЕРИОРНИ ВРАТИ 90/ 210 | бр | 1 | 380.4 | 380.4 | 1 | 220 | 220
72 | ДОСТАВКА И МОНТАЖ НА ИНТЕРИОРНИ ВРАТИ 80/ 210 | бр | 3 | 379.85 | 1139.55 | 3 | 220 | 660
73 | ДОСТАВКА И МОНТАЖ НА ПРОЗОРЦИ 130/210 | бр | 10 | 386.1 | 3861 | 10 | 386.1 | 3861
74 | НОВА ТУХЛЕНА ЗИДАРИЯ с d = 12см | м2 | 16.3 | 34.89 | 568.71 | 16.3 | 34.89 | 568.71
| VII ЕТАЖ на кота13,20 |  |  |  | 53093.26
75 | ПЕРДАШЕНА ЦИМ.ЗАМАЗКА М300 d=2см ПО ПОДОВЕ | м2 | 142.5 | 14.5 | 2066.25 | 142.5 | 14.5 | 2066.25
76 | PVC- НАСТИЛКА ТИП "GERFLOR" ПО ПОДОВЕ | м2 | 140 | 59.6 | 8344 | 140 | 59.6 | 8344
77 | НАСТИЛКА ОТ ТЕРАКОТНИ ПЛОЧКИ | м2 | 2.5 | 40.89 | 102.23 | 2.5 | 40.89 | 102.23
78 | ШПАКЛОВАНЕ ПО СТЕНИ И ТАВАНИ С ГОТОВА СМЕС | м2 | 734 | 6.28 | 4609.52 | 734 | 6.28 | 4609.52
79 | БОЯДИСВАНЕ С ЛАТЕКС. БОЯ В/У ШПАКЛОВКА | м2 | 335 | 4.7 | 1574.5 | 335 | 4.7 | 1574.5
80 | PVC ОБЛИЦОВКА | м2 | 399 | 51.8 | 20668.2 | 399 | 51.8 | 20668.2
81 | ОБЛИЦОВКА С ФАЯНСОВИ ПЛОЧКИ | м2 | 13 | 38.11 | 495.43 | 13 | 38.11 | 495.43
82 | НАПРАВА НА ОКАЧЕН ТАВАН | м2 | 117 | 22.93 | 2682.81 | 117 | 22.93 | 2682.81
83 | ДОСТАВКА И МОНТАЖ НА ИНТЕРИОРНИ ВРАТИ 120/ 210 | бр | 2 | 420.86 | 841.72 | 2 | 240 | 480
84 | ДОСТАВКА И МОНТАЖ НА ИНТЕРИОРНИ ВРАТИ 110/ 210 | бр | 4 | 420.86 | 1683.44 | 4 | 240 | 960
85 | ДОСТАВКА И МОНТАЖ НА ИНТЕРИОРНИ ВРАТИ 100/ 210 | бр | 1 | 420.86 | 420.86 | 1 | 240 | 240
86 | ДОСТАВКА И МОНТАЖ НА ИНТЕРИОРНИ ВРАТИ 90/ 210 | бр | 4 | 380.4 | 1521.6 | 4 | 220 | 880
87 | ДОСТАВКА И МОНТАЖ НА ИНТЕРИОРНИ ВРАТИ 80/ 210 | бр | 5 | 379.85 | 1899.25 | 5 | 220 | 1100
88 | ДОСТАВКА И МОНТАЖ НА ПРОЗОРЦИ 130/210 | бр | 14 | 386.1 | 5405.4 | 14 | 386.1 | 5405.4
89 | НОВА ТУХЛЕНА ЗИДАРИЯ с d = 12см | м2 | 22.3 | 34.89 | 778.05 | 22.3 | 34.89 | 778.05
| БЛОК 4 |  |  |  | 115133.63
| IV ЕТАЖ на кота 3,30 |  |  |  | 28627.62
90 | ПЕРДАШЕНА ЦИМ.ЗАМАЗКА М300 d=2см ПО ПОДОВЕ | м2 | 96 | 14.5 | 1392 | 96 | 14.5 | 1392
91 | НАСТИЛКА ОТ ЛАМИНАТ ПО ПОДОВЕ | м2 | 45 | 32.69 | 1471.05 | 45 | 32.69 | 1471.05
92 | PVC- НАСТИЛКА ТИП "GERFLOR" ПО ПОДОВЕ | м2 | 22 | 59.6 | 1311.2 | 22 | 59.6 | 1311.2
93 | НАСТИЛКА ОТ ТЕРАКОТНИ ПЛОЧКИ | м2 | 51 | 44.11 | 2249.61 | 51 | 44.11 | 2249.61
94 | ШПАКЛОВАНЕ ПО СТЕНИ И ТАВАНИ С ГОТОВА СМЕС | м2 | 736 | 7.03 | 5174.08 | 736 | 7.03 | 5174.08
95 | БОЯДИСВАНЕ С ЛАТЕКС. БОЯ В/У ШПАКЛОВКА | м2 | 736 | 4.7 | 3459.2 | 736 | 4.7 | 3459.2
96 | ОБЛИЦОВКА С ФАЯНСОВИ ПЛОЧКИ | м2 | 14 | 45.94 | 643.16 | 14 | 45.94 | 643.16
97 | НАПРАВА НА ОКАЧЕН ТАВАН | м2 | 140 | 22.93 | 3210.2 | 140 | 22.93 | 3210.2
98 | ДОСТАВКА И МОНТАЖ НА ИНТЕРИОРНИ ВРАТИ 110/ 210 | бр | 2 | 420.86 | 841.72 | 2 | 240 | 480
99 | ДОСТАВКА И МОНТАЖ НА ИНТЕРИОРНИ ВРАТИ 100/ 210 | бр | 1 | 420.86 | 420.86 | 1 | 240 | 240
100 | ДОСТАВКА И МОНТАЖ НА ИНТЕРИОРНИ ВРАТИ 90/ 210 | бр | 5 | 380.4 | 1902 | 5 | 220 | 1100
101 | ДОСТАВКА И МОНТАЖ НА ИНТЕРИОРНИ ВРАТИ 80/ 210 | бр | 2 | 379.85 | 759.7 | 2 | 220 | 440
102 | ДОСТАВКА И МОНТАЖ НА ПРОЗОРЦИ И ВИТРИНИ 150/ 210 | бр | 8 | 441.28 | 3530.24 | 8 | 441.28 | 3530.24
103 | ВРАТОПРОЗОРЕЦ-ПРОЗОРЕЦ 330/180 С ШПРОЦА НА 70 СМ ОТ ГОРЕН РЪБ С БАЛКОНСКА ВРАТА 90/210+70 НАДСТРОЙКА (ОТВАРЯНЕ НА ВРАТАТА И КРАЙНОТО КРИЛО) | бр | 2 | 861.3 | 1722.6 | 2 | 861.3 | 1722.6
104 | ВИТРИНИ ОТ ЕДИНИЧНО СТЪКЛО PVC ПРОФИЛ НЕОТВАРЯЕМО С Р-РИ 170/210 | бр | 1 | 270 | 270 | 1 | 270 | 270
105 | ВИТРИНИ ОТ ЕДИНИЧНО СТЪКЛО PVC ПРОФИЛ НЕОТВАРЯЕМО С Р-РИ 190/210 | бр | 1 | 270 | 270 | 1 | 270 | 270
| V ЕТАЖ на кота 6,60 |  |  |  | 31524.96
106 | ПЕРДАШЕНА ЦИМ.ЗАМАЗКА М300 d=2см ПО ПОДОВЕ | м2 | 106.6 | 14.5 | 1545.7 | 106.6 | 14.5 | 1545.7
107 | НАСТИЛКА ОТ ЛАМИНАТ ПО ПОДОВЕ | м2 | 65 | 32.69 | 2124.85 | 65 | 32.69 | 2124.85
108 | PVC- НАСТИЛКА ТИП "GERFLOR" ПО ПОДОВЕ | м2 | 39.5 | 59.6 | 2354.2 | 39.5 | 59.6 | 2354.2
109 | НАСТИЛКА ОТ ТЕРАКОТНИ ПЛОЧКИ | м2 | 2.1 | 40.89 | 85.87 | 2.1 | 40.89 | 85.87
110 | ШПАКЛОВАНЕ ПО СТЕНИ И ТАВАНИ С ГОТОВА СМЕС | м2 | 752 | 6.28 | 4722.56 | 752 | 6.28 | 4722.56
111 | БОЯДИСВАНЕ С ЛАТЕКС. БОЯ В/У ШПАКЛОВКА | м2 | 752 | 4.7 | 3534.4 | 752 | 4.7 | 3534.4
112 | ОБЛИЦОВКА С ФАЯНСОВИ ПЛОЧКИ | м2 | 98 | 38.11 | 3734.78 | 98 | 38.11 | 3734.78
113 | НАПРАВА НА ОКАЧЕН ТАВАН | м2 | 140.5 | 22.93 | 3221.67 | 140.5 | 22.93 | 3221.67
114 | ДОСТАВКА И МОНТАЖ НА ИНТЕРИОРНИ ВРАТИ 110/ 210 | бр | 2 | 420.86 | 841.72 | 2 | 240 | 480
115 | ДОСТАВКА И МОНТАЖ НА ИНТЕРИОРНИ ВРАТИ 100/ 210 | бр | 3 | 420.86 | 1262.58 | 3 | 240 | 720
116 | ДОСТАВКА И МОНТАЖ НА ИНТЕРИОРНИ ВРАТИ 90/ 210 | бр | 1 | 380.4 | 380.4 | 1 | 220 | 220
117 | ДОСТАВКА И МОНТАЖ НА ИНТЕРИОРНИ ВРАТИ 80/ 210 | бр | 3 | 379.85 | 1139.55 | 3 | 220 | 660
118 | ДОСТАВКА И МОНТАЖ НА ПРОЗОРЦИ И ВИТРИНИ 150/ 210 | бр | 11 | 441.28 | 4854.08 | 11 | 441.28 | 4854.08
119 | ВРАТОПРОЗОРЕЦ-ПРОЗОРЕЦ 330/180 С ШПРОЦА НА 70 СМ ОТ ГОРЕН РЪБ С БАЛКОНСКА ВРАТА 90/210+70 НАДСТРОЙКА (ОТВАРЯНЕ НА ВРАТАТА И КРАЙНОТО КРИЛО) | бр | 2 | 861.3 | 1722.6 | 2 | 861.3 | 1722.6
| VI ЕТАЖ на кота 9,90 |  |  |  | 54981.05
120 | ПЕРДАШЕНА ЦИМ.ЗАМАЗКА М300 d=2см ПО ПОДОВЕ | м2 | 203.5 | 14.5 | 2950.75 | 203.5 | 14.5 | 2950.75
121 | НАСТИЛКА ОТ ЛАМИНАТ ПО ПОДОВЕ | м2 | 68.5 | 32.69 | 2239.27 | 68.5 | 32.69 | 2239.27
122 | PVC- НАСТИЛКА ТИП "GERFLOR" ПО ПОДОВЕ | м2 | 123 | 59.6 | 7330.8 | 123 | 59.6 | 7330.8
123 | НАСТИЛКА ОТ ТЕРАКОТНИ ПЛОЧКИ | м2 | 12 | 40.89 | 490.68 | 12 | 40.89 | 490.68
124 | ШПАКЛОВАНЕ ПО СТЕНИ И ТАВАНИ С ГОТОВА СМЕС | м2 | 1017 | 6.28 | 6386.76 | 1017 | 6.28 | 6386.76
125 | БОЯДИСВАНЕ С ЛАТЕКС. БОЯ В/У ШПАКЛОВКА | м2 | 1017 | 4.7 | 4779.9 | 1017 | 4.7 | 4779.9
126 | ОБЛИЦОВКА С ФАЯНСОВИ ПЛОЧКИ | м2 | 278 | 38.11 | 10594.58 | 278 | 38.11 | 10594.58
127 | НАПРАВА НА ОКАЧЕН ТАВАН | м2 | 140.5 | 22.93 | 3221.67 | 140.5 | 22.93 | 3221.67
128 | ДОСТАВКА И МОНТАЖ НА ИНТЕРИОРНИ ВРАТИ 110/ 210 | бр | 8 | 420.86 | 3366.88 | 8 | 240 | 1920
129 | ДОСТАВКА И МОНТАЖ НА ИНТЕРИОРНИ ВРАТИ 100/ 210 | бр | 3 | 420.86 | 1262.58 | 3 | 240 | 720
130 | ДОСТАВКА И МОНТАЖ НА ИНТЕРИОРНИ ВРАТИ 90/ 210 | бр | 3 | 380.4 | 1141.2 | 3 | 220 | 660
131 | ДОСТАВКА И МОНТАЖ НА ИНТЕРИОРНИ ВРАТИ 80/ 210 | бр | 5 | 379.85 | 1899.25 | 5 | 220 | 1100
132 | ДЕМОНТАЖ НА ТУХЛЕНА ЗИДАРИЯ с d =12см | м2 | 18 | 5.61 | 100.98 | 18 | 5.61 | 100.98
133 | НОВА ТУХЛЕНА ЗИДАРИЯ с d =12см | м2 | 2.8 | 34.89 | 97.69 | 2.8 | 34.89 | 97.69
134 | ДОСТАВКА И МОНТАЖ НА ПРОЗОРЦИ И ВИТРИНИ 150/ 210 | бр | 7 | 441.28 | 3088.96 | 7 | 441.28 | 3088.96
135 | ВРАТОПРОЗОРЕЦ-ПРОЗОРЕЦ 330/180 С ШПРОЦА НА 70 СМ ОТ ГОРЕН РЪБ С БАЛКОНСКА ВРАТА 90/210+70 НАДСТРОЙКА (ОТВАРЯНЕ НА ВРАТАТА И КРАЙНОТО КРИЛО) | бр | 7 | 861.3 | 6029.1 | 7 | 861.3 | 6029.1
| Електро Блок 2, 3, 4 |  |  |  | 215993.86
| БЛОК 2 |  |  |  | 92721.66
136 | Д-ка на влагозащитен аплик, 60W | бр. | 27 | 43.8 | 1182.6 | 27 | 43.8 | 1182.6
137 | Д-ка на л.л. /4х18/W, ІР-21 | бр. | 209 | 70 | 14630 | 209 | 70 | 14630
138 | Д-ка на л.л. с акумулатор /4х18/W, ІР-21 | бр. | 52 | 68 | 3536 | 52 | 68 | 3536
139 | Д-ка на акумулационно осв. тяло 8W | бр. | 54 | 32 | 1728 | 54 | 32 | 1728
140 | Д-ка на л.л. ./2х26/W, тип „Луна” , ІР-44 | бр. | 15 | 72 | 1080 | 15 | 72 | 1080
141 | Монтаж на осв. тяло | бр. | 321 | 12.5 | 4012.5 | 321 | 12.5 | 4012.5
142 | Д-ка на контакт “шуко” | бр. | 126 | 8.21 | 1034.46 | 126 | 8.21 | 1034.46
143 | Монтаж на контакт | бр. | 154 | 2.8 | 431.2 | 154 | 2.8 | 431.2
144 | Д-ка и монтаж на табло Т-6ет | бр. | 1 | 860 | 860 | 1 | 860 | 860
145 | Д-ка и монтаж на табло Т-4ет.- | бр. | 1 | 860 | 860 | 1 | 860 | 860
146 | Д-ка и монтаж на табло Т-3ет.- | бр. | 1 | 860 | 860 | 1 | 860 | 860
147 | Д-ка на ключ за осветление обикновен, ІР-21 | бр. | 21 | 3.84 | 80.64 | 21 | 3.84 | 80.64
148 | Д-ка на ключ за осветление обикновен,влаг. защитен ІР-21 | бр. | 23 | 4.6 | 105.8 | 23 | 4.6 | 105.8
149 | Д-ка на ключ за осветление девиаторен, ІР-21 | бр. | 24 | 4.4 | 105.6 | 24 | 4.4 | 105.6
150 | Д-ка на ключ за осветление сериен, ІР-21 | бр. | 31 | 3.84 | 119.04 | 31 | 3.84 | 119.04
151 | Д-ка на ключ за осветление сериен,влаг.защитен ІР-21 | бр. | 5 | 4.6 | 23 | 5 | 4.6 | 23
152 | Монтаж на ключ за осветление | бр. | 92 | 2.8 | 257.6 | 92 | 2.8 | 257.6
153 | Д-ка и монтаж на оптично-димен детектор адресируем | бр. | 67 | 9 | 603 | 67 | 9 | 603
154 | Д-ка и монтаж на ръчен детектор адресируем | бр. | 4 | 9 | 36 | 4 | 9 | 36
155 | Д-ка и монтаж на вътрешна пожароизвестителна сирена | бр. | 4 | 10 | 40 | 4 | 10 | 40
156 | Лампен излаз с проводник ПВ-А1 /3х1,5/ кв. мм, скрито под мазилка в РVС тръба при средна дължина 5 м | бр. | 290 | 13.46 | 3903.4 | 290 | 13.46 | 3903.4
157 | Лампен излаз с проводник ПВ-А1 /4х1,5/ кв. мм, скрито под мазилка при средна дължина 5 м | бр. | 4 | 15.8 | 63.2 | 4 | 15.8 | 63.2
158 | Контактен излаз с проводник ПВ /3х4/ кв. мм в РVС тръба ф23 мм при средна дължина 8 м | бр. | 126 | 72.1 | 9084.6 | 126 | 43.32 | 5458.32
159 | Излаз за вентилатор с кабел СВТ /5х1,5/ кв. мм в РVС тръба ф23 мм при средна дължина 10 м | бр. | 2 | 43.32 | 86.64 | 2 | 43.32 | 86.64
160 | Излаз за ОВИ оборудване с кабел СВТ /5х4/ кв. мм в РVС тръба ф23 мм при средна дължина 10 м | бр. | 2 | 85.25 | 170.5 | 2 | 85.25 | 170.5
161 | Излаз за ОВИ оборудване с кабел СВТ /5х6/ кв. мм в РVС тръба ф23 мм при средна дължина 10 м | бр. | 2 | 116.8 | 233.6 | 2 | 116.8 | 233.6
162 | Излаз за ОВИ оборудване с кабел СВТ /3х4/ кв. мм в РVС тръба ф23 мм при средна дължина 10 м | бр. | 16 | 43.32 | 693.12 | 16 | 43.32 | 693.12
163 | Д-ка и изтегляне в положена РVС тръба ф16 мм на пожароизвестителен проводник ТЧП /2х1/кв. мм | м | 200 | 4.25 | 850 | 200 | 4.25 | 850
164 | Д-ка и изтегляне накабел СВТ /5х50/ мм в РVС тръба | м | 50 | 74.31 | 3715.5 | 50 | 74.31 | 3715.5
165 | Д-ка и изтегляне накабел СВТ /5х30/ мм в РVС тръба | м | 40 | 62.71 | 2508.4 | 40 | 62.71 | 2508.4
166 | Д-ка и изтегляне накабел СВТ /4х125+70/ мм в РVС тръба | м | 200 | 112.42 | 22484 | 200 | 112.42 | 22484
167 | Д-ка и изтегляне на проводник ПВ-А1 /5х10/ мм в РVС тръба | м | 315 | 29.4 | 9261 | 315 | 29.4 | 9261
168 | Д-ка и изтегляне на проводник ПВ-А1 /5х6/ мм в РVС тръба | м | 164 | 11.59 | 1900.76 | 164 | 11.59 | 1900.76
169 | Д-ка и изтегляне на проводник ПВ-А1 /3х6/ мм в РVС тръба | м | 114 | 6.4 | 729.6 | 114 | 6.4 | 729.6
170 | Наладка на захранваща линия с автомат с ръчно управление | бр. | 10 | 198 | 1980 | 10 | 198 | 1980
171 | Определяне реда на фазите | бр. | 45 | 25 | 1125 | 45 | 25 | 1125
172 | Измерване съпротивлението на изолацията с мегер | бр. | 45 | 50 | 2250 | 45 | 50 | 2250
173 | Направа на суха разделка | бр. | 17 | 5.7 | 96.9 | 17 | 5.7 | 96.9
| БЛОК 3 |  |  |  | 70354.94
174 | Д-ка на влагозащитен аплик, 60W | бр. | 15 | 43.8 | 657 | 15 | 43.8 | 657
175 | Д-ка на л.л. /2x36/W, ІР-21 | бр. | 10 | 68 | 680 | 10 | 68 | 680
176 | Д-ка на л.л. с акумулатор/2x36/W, ІР-21 | бр. | 10 | 75 | 750 | 10 | 75 | 750
177 | Д-ка на л.л. /4х18/W, ІР-21 | бр. | 89 | 70 | 6230 | 89 | 70 | 6230
178 | Д-ка на л.л. с акумулатор /4х18/W, ІР-21 | бр. | 6 | 68 | 408 | 6 | 68 | 408
179 | Д-ка на акумулационно осв. тяло 8W | бр. | 23 | 32 | 736 | 23 | 32 | 736
180 | Д-ка на л.л. ./1х26/W, тип „Луна” , ІР-44 | бр. | 8 | 34 | 272 | 8 | 34 | 272
181 | Д-ка на бактирицидна лампа 30 W, Р-21 | бр. | 45 | 153.8 | 6921 | 45 | 153.8 | 6921
182 | Монтаж на осв. тяло | бр. | 186 | 12.5 | 2325 | 186 | 12.5 | 2325
183 | Д-ка на контакт “шуко” | бр. | 71 | 8.21 | 582.91 | 71 | 8.21 | 582.91
184 | Монтаж на контакт | бр. | 74 | 2.8 | 207.2 | 74 | 2.8 | 207.2
185 | Д-ка и монтаж на табло Т-7ет | бр. | 1 | 860 | 860 | 1 | 860 | 860
186 | Д-ка и монтаж на табло Т-6ет | бр. | 1 | 860 | 860 | 1 | 860 | 860
187 | Д-ка и монтаж на табло Т-гараж | бр. | 1 | 860 | 860 | 1 | 860 | 860
188 | Д-ка и монтаж наUPS 20 KVA | бр. | 1 | 18000 | 18000 | 1 | 18000 | 18000
189 | Д-ка и монтаж на табло Тups | бр. | 1 | 420 | 420 | 1 | 420 | 420
190 | Д-ка и монтаж на табло Тгл.- | бр. | 1 | 1120 | 1120 | 1 | 1120 | 1120
191 | Д-ка и монтаж на табло Тслаб.- | бр. | 1 | 420 | 420 | 1 | 420 | 420
192 | Д-ка и монтаж на табло Тавр.- | бр. | 1 | 420 | 420 | 1 | 420 | 420
193 | Д-ка и монтаж на табло Тслаботоков | бр. | 1 | 420 | 420 | 1 | 420 | 420
194 | Д-ка на ключ за осветление обикновен, ІР-21 | бр. | 12 | 3.84 | 46.08 | 12 | 3.84 | 46.08
195 | Д-ка на ключ за осветление сериен, ІР-21 | бр. | 23 | 4.4 | 101.2 | 23 | 4.4 | 101.2
196 | Монтаж на ключ за осветление | бр. | 38 | 2.8 | 106.4 | 38 | 2.8 | 106.4
197 | Д-ка и монтаж на оптично-димен детектор адресируем | бр. | 16 | 9 | 144 | 16 | 9 | 144
198 | Д-ка и монтаж на ръчен детектор адресируем | бр. | 1 | 9 | 9 | 1 | 9 | 9
199 | Д-ка и монтаж на вътрешна пожароизвестителна сирена | бр. | 1 | 10 | 10 | 1 | 10 | 10
200 | Лампен излаз с проводник ПВ-А1 /3х1,5/ кв. мм, скрито под мазилка в РVС тръба при средна дължина 5 м | бр. | 181 | 13.46 | 2436.26 | 181 | 13.46 | 2436.26
201 | Лампен излаз с проводник ПВ-А1 /4х1,5/ кв. мм, скрито под мазилка при средна дължина 5 м | бр. | 7 | 15.8 | 110.6 | 7 | 15.8 | 110.6
202 | Контактен излаз с проводник ПВ /3х4/ кв. мм в РVС тръба ф23 мм при средна дължина 8 м | бр. | 71 | 72.1 | 5119.1 | 71 | 43.32 | 3075.72
203 | Излаз за вентилатор с кабел СВТ /5х1,5/ кв. мм в РVС тръба ф23 мм при средна дължина 10 м | бр. | 1 | 43.32 | 43.32 | 1 | 43.32 | 43.32
204 | Излаз за ОВИ оборудване с кабел СВТ /5х4/ кв. мм в РVС тръба ф23 мм при средна дължина 10 м | бр. | 3 | 85.25 | 255.75 | 3 | 85.25 | 255.75
205 | Излаз за ОВИ оборудване с кабел СВТ /5х6/ кв. мм в РVС тръба ф23 мм при средна дължина 10 м | бр. | 3 | 116.8 | 350.4 | 3 | 116.8 | 350.4
206 | Излаз за вентилатор с кабел СВТ /5х2,5/ кв. мм в РVС тръба ф23 мм при средна дължина 10 м | бр. | 1 | 43.32 | 43.32 | 1 | 43.32 | 43.32
207 | Д-ка и изтегляне в положена РVС тръба ф16 мм на пожароизвестителен проводник ТЧП /2х1/кв. мм | м | 140 | 4.25 | 595 | 140 | 4.25 | 595
208 | Д-ка и изтегляне в положена РVС тръба ф16 мм на проводник DT 8 /8х0,15/кв. мм за видео-домофонна и СОТ инсталация | м | 400 | 4.7 | 1880 | 400 | 4.7 | 1880
209 | Д-ка и изтегляне на проводник ПВ-А1 /5х10/ мм в РVС тръба | м | 250 | 29.4 | 7350 | 250 | 29.4 | 7350
210 | Д-ка и изтегляне на проводник ПВ-А1 /5х6/ мм в РVС тръба | м | 250 | 11.59 | 2897.5 | 250 | 11.59 | 2897.5
211 | Д-ка и изтегляне на проводник ПВ-А1 /3х6/ мм в РVС тръба | м | 40 | 6.4 | 256 | 40 | 6.4 | 256
212 | Наладка на захранваща линия с автомат с ръчно управление | бр. | 10 | 198 | 1980 | 10 | 198 | 1980
213 | Определяне реда на фазите | бр. | 45 | 25 | 1125 | 45 | 25 | 1125
214 | Измерване съпротивлението на изолацията с мегер | бр. | 45 | 50 | 2250 | 45 | 50 | 2250
215 | Направа на суха разделка | бр. | 17 | 5.7 | 96.9 | 17 | 5.7 | 96.9
| БЛОК 4 |  |  |  | 52917.26
216 | Д-ка на влагозащитен аплик, 60W | бр. | 12 | 43.8 | 525.6 | 12 | 43.8 | 525.6
217 | Д-ка на л.л. /2x36/W, ІР-21 | бр. | 20 | 68 | 1360 | 20 | 68 | 1360
218 | Д-ка на л.л. /4х18/W, ІР-21 | бр. | 189 | 70 | 13230 | 189 | 70 | 13230
219 | Д-ка на л.л. с акумулатор /4х18/W, ІР-21 | бр. | 26 | 68 | 1768 | 26 | 68 | 1768
220 | Д-ка на акумулационно осв. тяло 8W | бр. | 58 | 32 | 1856 | 58 | 32 | 1856
221 | Д-ка на л.л. ./1х26/W, тип „Луна” , ІР-44 | бр. | 27 | 34 | 918 | 27 | 34 | 918
222 | Д-ка на бактирицидна лампа 30 W, Р-21 | бр. | 15 | 153.8 | 2307 | 15 | 153.8 | 2307
223 | Монтаж на осв. тяло | бр. | 279 | 12.5 | 3487.5 | 279 | 12.5 | 3487.5
224 | Д-ка на контакт “шуко” | бр. | 59 | 8.21 | 484.39 | 59 | 8.21 | 484.39
225 | Монтаж на контакт | бр. | 110 | 2.8 | 308 | 110 | 2.8 | 308
226 | Д-ка и монтаж на табло Т-6ет | бр. | 1 | 860 | 860 | 1 | 860 | 860
227 | Д-ка и монтаж на табло Т-5ет.- | бр. | 1 | 860 | 860 | 1 | 860 | 860
228 | Д-ка и монтаж на табло Т-4ет.- | бр. | 1 | 860 | 860 | 1 | 860 | 860
229 | Д-ка и монтаж на табло Т-3ет.- | бр. | 1 | 860 | 860 | 1 | 860 | 860
230 | Д-ка на ключ за осветление обикновен, ІР-21 | бр. | 33 | 3.84 | 126.72 | 33 | 3.84 | 126.72
231 | Д-ка на ключ за осветление сериен, ІР-21 | бр. | 31 | 4.4 | 136.4 | 31 | 4.4 | 136.4
232 | Монтаж на ключ за осветление | бр. | 66 | 2.8 | 184.8 | 66 | 2.8 | 184.8
233 | Д-ка и монтаж на оптично-димен детектор адресируем | бр. | 35 | 9 | 315 | 35 | 9 | 315
234 | Д-ка и монтаж на ръчен детектор адресируем | бр. | 9 | 9 | 81 | 9 | 9 | 81
235 | Д-ка и монтаж на вътрешна пожароизвестителна сирена | бр. | 9 | 10 | 90 | 9 | 10 | 90
236 | Лампен излаз с проводник ПВ-А1 /3х1,5/ кв. мм, скрито под мазилка в РVС тръба при средна дължина 5 м | бр. | 333 | 13.46 | 4482.18 | 333 | 13.46 | 4482.18
237 | Лампен излаз с проводник ПВ-А1 /4х1,5/ кв. мм, скрито под мазилка при средна дължина 5 м | бр. | 9 | 15.8 | 142.2 | 9 | 15.8 | 142.2
238 | Контактен излаз с проводник ПВ /3х4/ кв. мм в РVС тръба ф23 мм при средна дължина 8 м | бр. | 40 | 72.1 | 2884 | 40 | 43.32 | 1732.8
239 | Излаз за вентилатор с кабел СВТ /5х1,5/ кв. мм в РVС тръба ф23 мм при средна дължина 10 м | бр. | 1 | 43.32 | 43.32 | 1 | 43.32 | 43.32
240 | Излаз за ОВИ оборудване с кабел СВТ /5х4/ кв. мм в РVС тръба ф23 мм при средна дължина 10 м | бр. | 2 | 85.25 | 170.5 | 2 | 85.25 | 170.5
241 | Д-ка и изтегляне в положена РVС тръба ф16 мм на пожароизвестителен проводник ТЧП /2х1/кв. мм | м | 365 | 4.25 | 1551.25 | 365 | 4.25 | 1551.25
242 | Д-ка и изтегляне накабел СВТ /5х25/ мм в РVС тръба | м | 50 | 62.71 | 3135.5 | 50 | 62.71 | 3135.5
243 | Д-ка и изтегляне на проводник ПВ-А1 /5х10/ мм в РVС тръба | м | 95 | 29.4 | 2793 | 95 | 29.4 | 2793
244 | Д-ка и изтегляне на проводник ПВ-А1 /5х6/ мм в РVС тръба | м | 100 | 11.59 | 1159 | 100 | 11.59 | 1159
245 | Д-ка и изтегляне на проводник ПВ-А1 /3х6/ мм в РVС тръба | м | 45 | 6.4 | 288 | 45 | 6.4 | 288
246 | Наладка на захранваща линия с автомат с ръчно управление | бр. | 10 | 198 | 1980 | 10 | 198 | 1980
247 | Проверка за наличие на верига между заземителите и заземяваните елементи до 30 т. | бр. | 1 | 198 | 198 | 1 | 198 | 198
248 | Определяне реда на фазите | бр. | 45 | 25 | 1125 | 45 | 25 | 1125
249 | Измерване съпротивлението на изолацията с мегер | бр. | 45 | 50 | 2250 | 45 | 50 | 2250
250 | Направа на суха разделка | бр. | 17 | 5.7 | 96.9 | 17 | 5.7 | 96.9
| ОВИК Блок 2, 3, 4 |  |  |  | 85287.37
| Смукателна вентилация на санитарни възли |  |  |  | 3366.2
251 | Осов вентилатор с подвижни жалузи, с дебит 90m3/h, ел. мощност 25W при 220V и максимално ниво на шум 46dB; | бр. | 19 | 47 | 893 | 19 | 47 | 893
252 | Кръгъл въздуховод Æ125, тип PVC; | м | 62 | 10.99 | 681.38 | 62 | 10.99 | 681.38
253 | Кръгъл въздуховод Æ160, тип PVC; | м | 43 | 14.07 | 605.01 | 43 | 14.07 | 605.01
254 | Коляно Æ125, тип PVC; | бр. | 8 | 7.97 | 63.76 | 8 | 7.97 | 63.76
255 | Тройник Æ125, тип PVC; | бр. | 7 | 9.47 | 66.29 | 7 | 9.47 | 66.29
256 | Тройник Æ160xÆ125xÆ160, тип PVC; | бр. | 11 | 11.67 | 128.37 | 11 | 11.67 | 128.37
257 | Заглушка Æ160, тип PVC; | бр. | 4 | 4.47 | 17.88 | 4 | 4.47 | 17.88
258 | Крепежи и консумативи за монтаж на осов вентилатор; | компл. | 19 | 2.9 | 55.1 | 19 | 2.9 | 55.1
259 | Крепежи и консумативи за кръгли въздуховоди; | компл. | 1 | 434.32 | 434.32 | 1 | 434.32 | 434.32
| Аспирация стерилизатори |  |  |  |  | 0 | 0 | 0
260 | Кухненски аспиратор с с дебит 390m3/h, ел. мощност 120W при 220V и максимално ниво на шум 64dB; | бр. | 1 | 213 | 213 | 1 | 213 | 213
261 | Декоративна вентилационна решетка 150/150; | бр. | 1 | 21.5 | 21.5 | 1 | 21.5 | 21.5
262 | Кръгъл въздуховод Ø125, тип “spirosystem”; | м | 5 | 10.99 | 54.95 | 5 | 10.99 | 54.95
263 | Коляно Ø125, тип “spirosystem”; | бр. | 2 | 7.97 | 15.94 | 2 | 7.97 | 15.94
264 | Крепежи и консумативи за кръгли въздуховоди; | компл. | 1 | 115.7 | 115.7 | 1 | 115.7 | 115.7
| Вентилационна инсталация обслужваща помещенията за стерилизация Блок 2, 1-ви етаж |  |  |  | 3279.37
265 | Вентилационна решетка тип конусен смукател КРС 100, 50m3/h, 2.0m/s; | бр. | 1 | 6.55 | 6.55 | 1 | 6.55 | 6.55
266 | Вентилационна решетка тип конусен смукател КРС 125, 100m3/h, 2.0m/s; | бр. | 2 | 9.14 | 18.28 | 2 | 9.14 | 18.28
267 | Канален вентилатор, с дебит 250m3/h, напор 180Pa, ел. мощност 50W при 220V и максимално ниво на шум 33dB; | бр. | 1 | 200 | 200 | 1 | 200 | 200
268 | Въздушен филтър за кръгъл въздуховод, с диаметър Ø200 и дължина 0.2м; | бр. | 1 | 59.74 | 59.74 | 1 | 59.74 | 59.74
269 | Канален вентилатор, с дебит 600m3/h, напор 210Pa, ел. мощност 150W при 220V и максимално ниво на шум 33dB; | бр. | 1 | 282 | 282 | 1 | 282 | 282
270 | Шумозаглушителна секция към канална кръгла система с диаметър Ø200 и дължина 0.8м; | бр. | 1 | 121.68 | 121.68 | 1 | 121.68 | 121.68
271 | Отоплителна електрическа секция към канална кръгла система, с отоплителна /електрическа/ мощност 5.0kW, при 380V, комплект с табло за управление; | бр. | 1 | 256 | 256 | 1 | 256 | 256
272 | Кръгла, нагнетателна, вентилационна решетка тип КРН 125, 50m3/h, 1.0m/s; | бр. | 4 | 9.36 | 37.44 | 4 | 9.36 | 37.44
273 | Нагнетателна хоризонтална решетка, комплект с кутия от поцинкована ламарина и кръгъл щуцен с клапа, РХ-КК 625/225, 350m3/h, w=1.1m/s; | бр. | 1 | 49.54 | 49.54 | 1 | 49.54 | 49.54
274 | Брезентов маншет Ø200; | бр. | 2 | 3.71 | 7.42 | 2 | 3.71 | 7.42
275 | Кръгъл въздуховод Ø125, тип “spirosystem”; | м | 4 | 10.99 | 43.96 | 4 | 10.99 | 43.96
276 | Кръгъл въздуховод Ø160, тип “spirosystem”; | м | 10 | 14.07 | 140.7 | 10 | 14.07 | 140.7
277 | Кръгъл въздуховод Ø200, тип “spirosystem”; | м | 18 | 17.58 | 316.44 | 18 | 17.58 | 316.44
278 | Коляно Ø160, тип “spirosystem”; | бр. | 5 | 8.49 | 42.45 | 5 | 8.49 | 42.45
279 | Коляно Ø200, тип “spirosystem”; | бр. | 8 | 12.18 | 97.44 | 8 | 12.18 | 97.44
280 | Крепежи и консумативи за кръгли въздуховоди; | компл. | 2 | 142.4 | 284.8 | 2 | 142.4 | 284.8
281 | Топлоизолация по въздуховоди 25мм вата и алуминиево фолио; | м2 | 6 | 8 | 48 | 6 | 8 | 48
282 | Ел. табло и КИПиА; | компл. | 1 | 1266.93 | 1266.93 | 1 | 1266.93 | 1266.93
| Вентилационна инсталация обслужваща центъра за образна диагностика Блок 2, 3-ти етаж |  |  |  | 10792.61
283 | Неподвижна жалузийна решетка НЖР 1000/300, 1400m3/h, w=2.1m/s; | бр. | 1 | 51.78 | 51.78 | 1 | 51.78 | 51.78
284 | Въздушен филтър с размер на присъединителния фланец 500/300 и дължина 0.2м; | бр. | 1 | 54.6 | 54.6 | 1 | 54.6 | 54.6
285 | Шумозаглушител кулисен с размер на присъединителния фланец 500/300 и дължина 0.5м; | бр. | 2 | 62.59 | 125.18 | 2 | 62.59 | 125.18
286 | Канален вентилатор с дебит 1400m3/h, напор 300Pa, ел. мощност 1.0kW при 380V и максимално ниво на шум 58dB; | бр. | 1 | 620 | 620 | 1 | 620 | 620
287 | Шумозаглушител кулисен с размер на присъединителния фланец 500/300 и дължина 1.0м; | бр. | 2 | 125.17 | 250.34 | 2 | 125.17 | 250.34
288 | Калорифер електрически, с отоплителна/електрическа мощност 12.0kW, при 380V, с размер на присъединителния фланец 500/300 и дължина 0.65м; | бр. | 1 | 427.34 | 427.34 | 1 | 427.34 | 427.34
289 | Нагнетателна, хоризонтална решетка с направляваща и регулираща секции, с размер 625х225, 350m3/h, w=1.1m/s; | бр. | 1 | 50.38 | 50.38 | 1 | 50.38 | 50.38
290 | Нагнетателна, хоризонтална решетка с направляваща и регулираща секции, с размер 275х225, 150m3/h, w=1.0m/s; | бр. | 1 | 30.73 | 30.73 | 1 | 30.73 | 30.73
291 | Нагнетателна хоризонтална решетка, комплект с кутия от поцинкована ламарина и кръгъл щуцен с клапа, РХ-КК 425/225, 250m3/h, w=1.1m/s; | бр. | 1 | 39.81 | 39.81 | 1 | 39.81 | 39.81
292 | Смукателна хоризонтална решетка, комплект с регулираща секция, РХ-Р 325/225, 300m3/h, w=1.7m/s; | бр. | 1 | 26.71 | 26.71 | 1 | 26.71 | 26.71
293 | Смукателна хоризонтална решетка, комплект с регулираща секция, РХ-Р 525/225, 450m3/h, w=1.7m/s; | бр. | 2 | 37.73 | 75.46 | 2 | 37.73 | 75.46
294 | Смукателна хоризонтална решетка, комплект с регулираща секция, РХ-Р 425/125, 200m3/h, w=1.7m/s; | бр. | 1 | 21.89 | 21.89 | 1 | 21.89 | 21.89
295 | Канален вентилатор с дебит 1100m3/h, напор 300Pa, ел. мощност 1.0kW при 380V и максимално ниво на шум 58dB; | бр. | 1 | 620 | 620 | 1 | 620 | 620
296 | Неподвижна жалузийна решетка НЖР 800/300, 1100m3/h, w=2.1m/s; | бр. | 1 | 45.9 | 45.9 | 1 | 45.9 | 45.9
297 | Декоративна вентилационна решетка, с размери 250/250; | бр. | 2 | 34.69 | 69.38 | 2 | 34.69 | 69.38
298 | Въздушен филтър за кръгъл въздуховод, с диаметър Ø200 и дължина 0.2м; | бр. | 1 | 59.74 | 59.74 | 1 | 59.74 | 59.74
299 | Канален вентилатор, с дебит 500m3/h, напор 210Pa, ел. мощност 150W при 220V и максимално ниво на шум 33dB; | бр. | 1 | 250 | 250 | 1 | 250 | 250
300 | Шумозаглушителна секция към канална кръгла система с диаметър Ø200 и дължина 0.8м; | бр. | 3 | 121.68 | 365.04 | 3 | 121.68 | 365.04
301 | Отоплителна електрическа секция към канална кръгла система, с отоплителна /електрическа/ мощност 5.0kW, при 380V, комплект с табло за управление; | бр. | 1 | 256 | 256 | 1 | 256 | 256
302 | Нагнетателна хоризонтална решетка, комплект с кутия от поцинкована ламарина и кръгъл щуцен с клапа, РХ-КК 625/225, 350m3/h, w=1.1m/s; | бр. | 1 | 49.54 | 49.54 | 1 | 49.54 | 49.54
303 | Нагнетателна хоризонтална решетка, комплект с кутия от поцинкована ламарина и кръгъл щуцен с клапа, РХ-КК 275/225, 150m3/h, w=1.0m/s; | бр. | 1 | 34.92 | 34.92 | 1 | 34.92 | 34.92
304 | Вентилационна решетка тип конусен смукател КРС 125, 100m3/h, 2.0m/s; | бр. | 1 | 9.14 | 9.14 | 1 | 9.14 | 9.14
305 | Смукателна хоризонтална решетка, комплект с кутия от поцинкована ламарина и кръгъл щуцен с клапа, РХ-КК 425/225, 400m3/h, w=1.8m/s; | бр. | 1 | 39.81 | 39.81 | 1 | 39.81 | 39.81
306 | Канален вентилатор, с дебит 550m3/h, напор 210Pa, ел. мощност 150W при 220V и максимално ниво на шум 33dB; | бр. | 2 | 250 | 500 | 2 | 250 | 500
307 | Брезентов маншет 500/300; | бр. | 4 | 10.45 | 41.8 | 4 | 10.45 | 41.8
308 | Брезентов маншет Ø200; | бр. | 4 | 3.71 | 14.84 | 4 | 3.71 | 14.84
309 | Въздуховоди от поцинкована ламарина на F профил с периметър до 1200мм. | м2 | 26 | 28 | 728 | 26 | 28 | 728
310 | Въздуховоди от поцинкована ламарина на F профил с периметър до 2700мм. | м2 | 8 | 28 | 224 | 8 | 28 | 224
311 | Топлоизолация по въздуховоди 25мм вата и алуминиево фолио; | м2 | 26 | 8 | 208 | 26 | 8 | 208
312 | Кръгъл въздуховод Ø125, тип “spirosystem”; | м | 6 | 10.99 | 65.94 | 6 | 10.99 | 65.94
313 | Кръгъл въздуховод Ø160, тип “spirosystem”; | м | 24 | 14.07 | 337.68 | 24 | 14.07 | 337.68
314 | Кръгъл въздуховод Ø200, тип “spirosystem”; | м | 5 | 17.58 | 87.9 | 5 | 17.58 | 87.9
315 | Коляно Ø160, тип “spirosystem”; | бр. | 2 | 8.49 | 16.98 | 2 | 8.49 | 16.98
316 | Коляно Ø200, тип “spirosystem”; | бр. | 1 | 12.18 | 12.18 | 1 | 12.18 | 12.18
317 | Крепежи и консумативи за правоъгълни въздуховоди от поцинкована ламарина; | компл. | 1 | 153.12 | 153.12 | 1 | 153.12 | 153.12
318 | Крепежи и консумативи за кръгли въздуховоди; | компл. | 1 | 124.6 | 124.6 | 1 | 124.6 | 124.6
319 | Ел. табло и КИПиА; | компл. | 2 | 2351.94 | 4703.88 | 2 | 2351.94 | 4703.88
| Климатична инсталация обслужваща операционните помещения в Блок 3, 6-ти етаж |  |  |  | 16689.54
320 | Канален климатизатор, работещ с 100% външен въздух, на директно изпарение, сплит система, Qот.=13.90kW, Qохл.=22.40kW, с дебит 1350m3/h, напор 225Pa, Qел.=6.00kW, 380V; | бр. | 1 | 10383.33 | 10383.33 | 1 | 10383.33 | 10383.33
321 | Неподвижна жалузийна решетка НЖР 1200/300, 1350m3/h, w=1.8m/s; | бр. | 1 | 57.54 | 57.54 | 1 | 57.54 | 57.54
322 | Секция с подвижна жалузи, с размер на присъединителния фланец 1200/300, с моторна ел. задвижка и пружинен механизъм затварящ жалузите при отпадане на ел. захранването; | бр. | 1 | 404.48 | 404.48 | 1 | 404.48 | 404.48
323 | Калорифер електрически, с отоплителна/електрическа мощност 8.0kW, при 380V, с размер на присъединителния фланец 1200/300 и дължина 0.65м; | бр. | 1 | 555.71 | 555.71 | 1 | 555.71 | 555.71
324 | Нагнетателна хоризонтална решетка, комплект с направляваща и регулираща секции, РХ-Н-Р 525/125, 150m3/h, w=1.1m/s; | бр. | 1 | 30.61 | 30.61 | 1 | 30.61 | 30.61
325 | Таванна, вентилационна решетка с пластмасови жалузи ТСА 500, 300m3/h, w=1.0m/s; | бр. | 4 | 37.22 | 148.88 | 4 | 37.22 | 148.88
326 | Смукателна хоризонтална решетка, комплект с регулираща секция, РХ-Р 425/125, 200m3/h, w=1.7m/s; | бр. | 2 | 21.89 | 43.78 | 2 | 21.89 | 43.78
327 | Смукателна хоризонтална решетка, комплект с регулираща секция, РХ-Р 625/225, 550m3/h, w=1.8m/s; | бр. | 2 | 41.9 | 83.8 | 2 | 41.9 | 83.8
328 | Шумозаглушител кулисен с размер на присъединителния фланец 500/300 и дължина 1.0м; | бр. | 1 | 125.17 | 125.17 | 1 | 125.17 | 125.17
329 | Канален вентилатор с дебит 1500m3/h, напор 300Pa, ел. мощност 1.0kW при 380V и максимално ниво на шум 58dB; | бр. | 1 | 620 | 620 | 1 | 620 | 620
330 | Неподвижна жалузийна решетка НЖР 1000/300, 1500m3/h, w=2.3m/s; | бр. | 1 | 51.78 | 51.78 | 1 | 51.78 | 51.78
331 | Брезентов маншет 500/300; | бр. | 2 | 10.45 | 20.9 | 2 | 10.45 | 20.9
332 | Въздуховоди от поцинкована ламарина на F профил с периметър до 750мм. | м2 | 4 | 28 | 112 | 4 | 28 | 112
333 | Въздуховоди от поцинкована ламарина на F профил с периметър до 1200мм. | м2 | 4 | 28 | 112 | 4 | 28 | 112
334 | Въздуховоди от поцинкована ламарина на F профил с периметър до 2700мм. | м2 | 71 | 28 | 1988 | 71 | 28 | 1988
335 | Топлоизолация по въздуховоди 25мм вата и алуминиево фолио; | м2 | 60 | 8 | 480 | 60 | 8 | 480
336 | Крепежи и консумативи за правоъгълни въздуховоди от поцинкована ламарина; | компл. | 1 | 201.61 | 201.61 | 1 | 201.61 | 201.61
337 | Ел. табло и КИПиА; | компл. | 1 | 1269.95 | 1269.95 | 1 | 1269.95 | 1269.95
| Климатична инсталация обслужваща операционните помещения в Блок 3, 7-ми етаж |  |  |  | 32011
338 | Канален климатизатор, работещ с 100% външен въздух, на директно изпарение, сплит система, Qот.=13.90kW, Qохл.=22.40kW, с дебит 1400m3/h, напор 225Pa, Qел.=6.00kW, 380V; | бр. | 2 | 10383.33 | 20766.67 | 2 | 10383.33 | 20766.66
339 | Неподвижна жалузийна решетка НЖР 1200/300, 1400m3/h, w=1.8m/s; | бр. | 2 | 57.54 | 115.08 | 2 | 57.54 | 115.08
340 | Секция с подвижна жалузи, с размер на присъединителния фланец 1200/300, с моторна ел. задвижка и пружинен механизъм затварящ жалузите при отпадане на ел. захранването; | бр. | 2 | 404.48 | 808.96 | 2 | 404.48 | 808.96
341 | Калорифер електрически, с отоплителна/електрическа мощност 8.0kW, при 380V, с размер на присъединителния фланец 1200/300 и дължина 0.65м; | бр. | 2 | 555.71 | 1111.42 | 2 | 555.71 | 1111.42
342 | Таванна, вентилационна решетка с пластмасови жалузи ТСА 500, 300m3/h, w=1.0m/s; | бр. | 3 | 37.22 | 111.66 | 3 | 37.22 | 111.66
343 | Таванна, вентилационна решетка с пластмасови жалузи, комплект с кутия от поцинкована ламарина и кръгъл щуцен ТСА 500, 350m3/h, w=1.0m/s; | бр. | 1 | 68.25 | 68.25 | 1 | 68.25 | 68.25
344 | Нагнетателна хоризонтална решетка, комплект с направляваща и регулираща секции, РХ-Н-Р 525/125, 150m3/h, w=1.1m/s; | бр. | 1 | 30.61 | 30.61 | 1 | 30.61 | 30.61
345 | Таванна, вентилационна решетка с пластмасови жалузи ТСА 500, 350m3/h, w=1.0m/s; | бр. | 4 | 37.22 | 148.88 | 4 | 37.22 | 148.88
346 | Смукателна хоризонтална решетка, комплект с регулираща секция, РХ-Р 525/225, 500m3/h, w=1.9m/s; | бр. | 2 | 37.73 | 75.46 | 2 | 37.73 | 75.46
347 | Смукателна хоризонтална решетка, комплект с регулираща секция, РХ-Р 425/125, 200m3/h, w=1.7m/s; | бр. | 3 | 21.89 | 65.67 | 3 | 21.89 | 65.67
348 | Смукателна хоризонтална решетка, комплект с регулираща секция, РХ-Р 525/225, 480m3/h, w=1.8m/s; | бр. | 2 | 37.73 | 75.46 | 2 | 37.73 | 75.46
349 | Смукателна хоризонтална решетка, комплект с регулираща секция, РХ-Р 525/325, 640m3/h, w=1.6m/s; | бр. | 1 | 48.1 | 48.1 | 1 | 48.1 | 48.1
350 | Шумозаглушител кулисен с размер на присъединителния фланец 600/350 и дължина 1.0м; | бр. | 1 | 146.03 | 146.03 | 1 | 146.03 | 146.03
351 | Канален вентилатор с дебит 3200m3/h, напор 350Pa, ел. мощност 2.5kW при 380V и максимално ниво на шум 58dB; | бр. | 1 | 930 | 930 | 1 | 930 | 930
352 | Неподвижна жалузийна решетка НЖР 1000/600, 3200m3/h, w=2.3m/s; | бр. | 1 | 108 | 108 | 1 | 108 | 108
353 | Брезентов маншет 600/350; | бр. | 2 | 12.41 | 24.82 | 2 | 12.41 | 24.82
354 | Въздуховоди от поцинкована ламарина на F профил с периметър до 750мм. | м2 | 11 | 28 | 308 | 11 | 28 | 308
355 | Въздуховоди от поцинкована ламарина на F профил с периметър до 1200мм. | м2 | 14 | 28 | 392 | 14 | 28 | 392
356 | Въздуховоди от поцинкована ламарина на F профил с периметър до 2700мм. | м2 | 131 | 28 | 3668 | 131 | 28 | 3668
357 | Топлоизолация по въздуховоди 25мм вата и алуминиево фолио; | м2 | 113 | 8 | 904 | 113 | 8 | 904
358 | Крепежи и консумативи за правоъгълни въздуховоди от поцинкована ламарина; | компл. | 1 | 398.11 | 398.11 | 1 | 398.11 | 398.11
359 | Ел. табло и КИПиА; | компл. | 1 | 1705.82 | 1705.82 | 1 | 1705.82 | 1705.82
| Климатична инсталация обслужваща операционните помещения в Блок 4, 6-ти етаж |  |  |  | 19148.65
360 | Канален климатизатор, работещ с 100% външен въздух, на директно изпарение, сплит система, Qот.=13.90kW, Qохл.=22.40kW, с дебит 1400m3/h, напор 225Pa, Qел.=6.00kW, 380V; | бр. | 1 | 10383.33 | 10383.33 | 1 | 10383.33 | 10383.33
361 | Неподвижна жалузийна решетка НЖР 1200/300, 1400m3/h, w=1.8m/s; | бр. | 1 | 57.54 | 57.54 | 1 | 57.54 | 57.54
362 | Секция с подвижна жалузи, с размер на присъединителния фланец 1200/300, с моторна ел. задвижка и пружинен механизъм затварящ жалузите при отпадане на ел. захранването; | бр. | 1 | 404.48 | 404.48 | 1 | 404.48 | 404.48
363 | Калорифер електрически, с отоплителна/електрическа мощност 8.0kW, при 380V, с размер на присъединителния фланец 1200/300 и дължина 0.65м; | бр. | 1 | 555.71 | 555.71 | 1 | 555.71 | 555.71
364 | Таванна, вентилационна решетка с пластмасови жалузи ТСА 500, 350m3/h, w=1.0m/s; | бр. | 4 | 37.22 | 148.88 | 4 | 37.22 | 148.88
365 | Смукателна хоризонтална решетка, комплект с регулираща секция, РХ-Р 825/225, 625m3/h, w=1.6m/s; | бр. | 2 | 54.43 | 108.86 | 2 | 54.43 | 108.86
366 | Шумозаглушител кулисен с размер на присъединителния фланец 500/300 и дължина 1.0м; | бр. | 1 | 125.17 | 125.17 | 1 | 125.17 | 125.17
367 | Канален вентилатор с дебит 1250m3/h, напор 300Pa, ел. мощност 1.0kW при 380V и максимално ниво на шум 58dB; | бр. | 1 | 620 | 620 | 1 | 620 | 620
368 | Шумозаглушител кулисен с размер на присъединителния фланец 500/300 и дължина 0.5м; | бр. | 1 | 62.59 | 62.59 | 1 | 62.59 | 62.59
369 | Неподвижна жалузийна решетка НЖР 800/300, 1250m3/h, w=2.3m/s; | бр. | 1 | 45.9 | 45.9 | 1 | 45.9 | 45.9
370 | Декоративна вентилационна решетка, с размери 200/200; | бр. | 1 | 31 | 31 | 1 | 31 | 31
371 | Въздушен филтър за кръгъл въздуховод, с диаметър Ø160 и дължина 0.2м; | бр. | 1 | 55.67 | 55.67 | 1 | 55.67 | 55.67
372 | Канален вентилатор, с дебит 350m3/h, напор 180Pa, ел. мощност 50W при 220V и максимално ниво на шум 33dB; | бр. | 1 | 200 | 200 | 1 | 200 | 200
373 | Шумозаглушителна секция към канална кръгла система с диаметър Ø160 и дължина 0.8м; | бр. | 1 | 105.48 | 105.48 | 1 | 105.48 | 105.48
374 | Отоплителна електрическа секция към канална кръгла система, с отоплителна /електрическа/ мощност 5.0kW, при 380V, комплект с табло за управление; | бр. | 1 | 256 | 256 | 1 | 256 | 256
375 | Таванна, вентилационна решетка с пластмасови жалузи, комплект с кутия от поцинкована ламарина и кръгъл щуцен ТСА 500, 350m3/h, w=1.0m/s; | бр. | 1 | 68.25 | 68.25 | 1 | 68.25 | 68.25
376 | Брезентов маншет 500/300; | бр. | 2 | 10.45 | 20.9 | 2 | 10.45 | 20.9
377 | Брезентов маншет Ø160; | бр. | 2 | 2.97 | 5.94 | 2 | 2.97 | 5.94
378 | Въздуховоди от поцинкована ламарина на F профил с периметър до 1200мм. | м2 | 18 | 28 | 504 | 18 | 28 | 504
379 | Въздуховоди от поцинкована ламарина на F профил с периметър до 2700мм. | м2 | 27 | 28 | 756 | 27 | 28 | 756
380 | Топлоизолация по въздуховоди 25мм вата и алуминиево фолио; | м2 | 26 | 8 | 208 | 26 | 8 | 208
381 | Кръгъл въздуховод Ø160, тип “spirosystem”; | м | 1 | 14.07 | 14.07 | 1 | 14.07 | 14.07
382 | Крепежи и консумативи за правоъгълни въздуховоди от поцинкована ламарина; | компл. | 1 | 114.84 | 114.84 | 1 | 114.84 | 114.84
383 | Крепежи и консумативи за кръгли въздуховоди; | компл. | 1 | 8.9 | 8.9 | 1 | 8.9 | 8.9
384 | Ел. табло и КИПиА; | компл. | 2 | 2143.57 | 4287.14 | 2 | 2143.57 | 4287.14
| ВиК Блок 2, 3, 4 |  |  |  | 128279.91
| БЛОК 2 |  |  |  | 49498.06
385 | ДОСТ. И МОНТАЖ ПП ТРЪБИ В СГРАДИ ф 63х8,7 | м | 12 | 29.85 | 358.2 | 12 | 29.85 | 358.2
386 | ДОСТ. И МОНТАЖ ПП ТРЪБИ В СГРАДИ ф 50х8,4 | м | 11 | 21.69 | 238.59 | 11 | 21.69 | 238.59
387 | ДОСТ. И МОНТАЖ ПП ТРЪБИ В СГРАДИ ф 40х5,6 | м | 7 | 17.46 | 122.22 | 7 | 17.46 | 122.22
388 | ДОСТ. И МОНТАЖ ПП ТРЪБИ В СГРАДИ ф 40х6,7 | м | 57 | 19.44 | 1108.08 | 57 | 19.44 | 1108.08
389 | ДОСТ. И МОНТАЖ ПП ТРЪБИ В СГРАДИ ф 32х4,6 | м | 46 | 12.8 | 588.8 | 46 | 12.8 | 588.8
390 | ДОСТ. И МОНТАЖ ПП ТРЪБИ В СГРАДИ ф 32х5,4 | м | 102 | 14.42 | 1470.84 | 102 | 14.42 | 1470.84
391 | ДОСТ. И МОНТАЖ ПП ТРЪБИ В СГРАДИ ф25x3,5 | м | 26 | 10.68 | 277.68 | 26 | 10.68 | 277.68
392 | ДОСТ. И МОНТАЖ ПП ТРЪБИ В СГРАДИ ф25x4,2 | м | 170 | 10.16 | 1727.2 | 170 | 10.16 | 1727.2
393 | ДОСТ. И МОНТАЖ ПП ТРЪБИ В СГРАДИ ф 20х2,8 | м | 217 | 9.45 | 2050.65 | 217 | 9.45 | 2050.65
394 | ДОСТ. И МОНТАЖ ПП ТРЪБИ В СГРАДИ ф 20х3,4 | м | 205 | 9.02 | 1849.1 | 205 | 9.02 | 1849.1
395 | ДОСТ. И МОНТАЖ ПП ТРЪБИ В СГРАДИ ф 16х2,7 | м | 34 | 7.89 | 268.26 | 34 | 7.89 | 268.26
396 | ДОСТ. И МОНТАЖ СК Ф 20 БЕЗ ИЗПРАЗНИТЕЛ | бр | 108 | 9.25 | 999 | 108 | 9.25 | 999
397 | ДОСТ. И МОНТАЖ СК Ф 2" С ИЗПРАЗНИТЕЛ | бр | 1 | 13.37 | 13.37 | 1 | 13.37 | 13.37
398 | ДОСТ. И МОНТАЖ СК Ф 63 С ИЗПРАЗНИТЕЛ | бр | 3 | 47.62 | 142.86 | 3 | 47.62 | 142.86
399 | ДОСТ. И МОНТАЖ СК Ф 32 С ИЗПРАЗНИТЕЛ | бр | 6 | 17.99 | 107.94 | 6 | 17.99 | 107.94
400 | ДОСТ. И МОНТАЖ СК Ф 25 С ИЗПРАЗНИТЕЛ | бр | 12 | 11.8 | 141.6 | 12 | 11.8 | 141.6
401 | ДОСТ. И МОНТАЖ СК Ф 20 С ИЗПРАЗНИТЕЛ | бр | 15 | 10.95 | 164.25 | 15 | 10.95 | 164.25
402 | ДОСТ. И МОНТАЖ ВК Ф 63 | бр | 3 | 64.63 | 193.89 | 3 | 64.63 | 193.89
403 | ДОСТ. И МОНТАЖ НА КОЛЯНО 90º ф 90 | бр | 1 | 24.3 | 24.3 | 1 | 24.3 | 24.3
404 | ДОСТ. И МОНТАЖ НА КОЛЯНО 90º ф 63 | бр | 3 | 7.72 | 23.16 | 3 | 7.72 | 23.16
405 | ДОСТ. И МОНТАЖ НА КОЛЯНО 90º ф 40 | бр | 1 | 3.55 | 3.55 | 1 | 3.55 | 3.55
406 | ДОСТ. И МОНТАЖ НА КОЛЯНО 90º ф 32 | бр | 2 | 2.52 | 5.04 | 2 | 2.52 | 5.04
407 | ДОСТ. И МОНТАЖ НА КОЛЯНО 90º ф 20 | бр | 75 | 2.34 | 175.5 | 75 | 2.34 | 175.5
408 | ДОСТ. И МОНТАЖ НА РАЗКЛОНИТЕЛ 20/20/20 | бр | 48 | 2.83 | 135.84 | 48 | 2.83 | 135.84
409 | ДОСТ. И МОНТАЖ НА РАЗКЛОНИТЕЛ 25/25/20 | бр | 27 | 2.88 | 77.76 | 27 | 2.88 | 77.76
410 | ДОСТ. И МОНТАЖ НА РАЗКЛОНИТЕЛ 32/32/25 | бр | 19 | 3.25 | 61.75 | 19 | 3.25 | 61.75
411 | ДОСТ. И МОНТАЖ НА РАЗКЛОНИТЕЛ 40/40/32 | бр | 8 | 5.13 | 41.04 | 8 | 5.13 | 41.04
412 | ДОСТ. И МОНТАЖ НА РАЗКЛОНИТЕЛ 50/50/40 | бр | 2 | 7.84 | 15.68 | 2 | 7.84 | 15.68
413 | ДОСТ. И МОНТАЖ НА РАЗКЛОНИТЕЛ 25/25/25 | бр | 3 | 3.85 | 11.55 | 3 | 3.85 | 11.55
414 | ДОСТ. И МОНТАЖ НА РАЗКЛОНИТЕЛ 32/32/32 | бр | 1 | 4.33 | 4.33 | 1 | 4.33 | 4.33
415 | ДОСТ. И МОНТАЖ НА НАМАЛИТЕЛ 32/20 | бр | 2 | 2.46 | 4.92 | 2 | 2.46 | 4.92
416 | ДОСТ. И МОНТАЖ НА НАМАЛИТЕЛ 40/25 | бр | 1 | 2.64 | 2.64 | 1 | 2.64 | 2.64
417 | ДОСТ. И МОНТАЖ НА НАМАЛИТЕЛ 32/25 | бр | 6 | 1.79 | 10.74 | 6 | 1.79 | 10.74
418 | ДОСТ. И МОНТАЖ НА НАМАЛИТЕЛ 25/20 | бр | 15 | 2.22 | 33.3 | 15 | 2.22 | 33.3
419 | ДОСТ. И МОНТАЖ НА НАМАЛИТЕЛ 40/32 | бр | 2 | 2.95 | 5.9 | 2 | 2.95 | 5.9
420 | ДОСТ. И МОНТАЖ НА НАМАЛИТЕЛ 50/40 | бр | 1 | 3.55 | 3.55 | 1 | 3.55 | 3.55
421 | ДОСТ. И МОНТАЖ НА СМЕСИТЕЛНИ БАТЕРИИ СЕДЯЩИ В/У МИВКАТА | бр | 24 | 92.35 | 2216.4 | 24 | 92.35 | 2216.4
422 | ДОСТ. И МОНТАЖ НА ТЕРМОСТАТНИ СМЕСИТЕЛНИ БАТЕРИИ ЗА МИВКАТА | бр | 10 | 205.46 | 2054.6 | 10 | 205.46 | 2054.6
423 | ДОСТ. И МОНТАЖ НА ДУШ С ТЕРМОСТАТНА БАТЕРИЯ | бр | 2 | 185.98 | 371.96 | 2 | 185.98 | 371.96
424 | PVC ТРЪБИ С ФАБР. ФАСОННИ ЧАСТИ ЗА КАНАЛИЗАЦИЯ В СГРАДИ ф 160 x4,7 | м | 157 | 49.3 | 7740.1 | 157 | 49.3 | 7740.1
425 | PVC ТРЪБИ С ФАБР.ФАСОННИ ЧАСТИ ЗА КАНАЛИЗАЦИЯ В СГРАДИ ф 110 x3,2 | м | 247 | 32.01 | 7906.47 | 247 | 32.01 | 7906.47
426 | PVC ТРЪБИ С ФАБР. ФАСОННИ ЧАСТИ ЗА КАНАЛИЗАЦИЯ В СГРАДИ Ф 75 мм | м | 1 | 20.22 | 20.22 | 1 | 20.22 | 20.22
427 | PVC ТРЪБИ С ФАБР. ФАСОННИ ЧАСТИ ЗА КАНАЛИЗАЦИЯ В СГРАДИ Ф 50 мм | м | 49 | 18.66 | 914.34 | 49 | 18.66 | 914.34
428 | ДОСТ. И МОНТАЖ НА РАЗКЛОНИТЕЛ 160/160 PVC | бр | 20 | 18.18 | 363.6 | 20 | 18.18 | 363.6
429 | ДОСТ. И МОНТАЖ НА РАЗКЛОНИТЕЛ 110/50 PVC | бр | 65 | 9.47 | 615.55 | 65 | 9.47 | 615.55
430 | ДОСТ. И МОНТАЖ НА РАЗКЛОНИТЕЛ 110/110 PVC | бр | 6 | 10.56 | 63.36 | 6 | 10.56 | 63.36
431 | ДОСТ. И МОНТАЖ НА РАЗКЛОНИТЕЛ 50/50 PVC | бр | 7 | 8.14 | 56.98 | 7 | 8.14 | 56.98
432 | ДОСТ. И МОНТАЖ НА РАЗКЛОНИТЕЛ 110/50/50 PVC | бр | 8 | 9.47 | 75.76 | 8 | 9.47 | 75.76
433 | НАМАЛЛИТЕЛ PVC160/110 | бр | 1 | 6.93 | 6.93 | 1 | 6.93 | 6.93
434 | ДОСТ. И МОНТАЖ НА КОЛЯНО ф 160 PVC | бр | 5 | 13.22 | 66.1 | 5 | 13.22 | 66.1
435 | ДОСТ. И МОНТАЖ НА КОЛЯНО ф 110 PVC | бр | 3 | 9.59 | 28.77 | 3 | 9.59 | 28.77
436 | ДОСТ. И МОНТАЖ НА ГУМЕНА ТАПА ЗА РО ф 160 | бр | 6 | 9.91 | 59.46 | 6 | 9.91 | 59.46
437 | ДОСТ. И МОНТАЖ НА ГУМЕНА ТАПА ЗА РО ф 110 | бр | 42 | 8.09 | 339.78 | 42 | 8.09 | 339.78
438 | КЛОЗЕТНИ ГЪРНЕТА ПОЛУПОРЦЕЛАН | бр | 5 | 253.69 | 1268.45 | 5 | 253.69 | 1268.45
439 | КУХНЕНСКИ И ЛАБОРАТОРНИ МИВКИ | бр | 5 | 215.48 | 1077.4 | 5 | 215.48 | 1077.4
440 | ТОАЛЕТНА МИВКА ПОЛУПОРЦЕЛАН. В КОМПЛ. СЪС СИФОН | бр | 29 | 217.61 | 6310.69 | 29 | 217.61 | 6310.69
441 | МОНТАЖ СИФОНИ ПОДОВИ ОТВОР DN70 | бр | 1 | 21.44 | 21.44 | 1 | 21.44 | 21.44
442 | МОНТАЖ СИФОНИ ПОДОВИ ОТВОР DN 100 | бр | 1 | 30.82 | 30.82 | 1 | 30.82 | 30.82
443 | НАПРАВА НА РЕВИЗИОННА ШАХТА 60/60/60 | бр | 4 | 262.32 | 1049.28 | 4 | 262.32 | 1049.28
444 | МОНТАЖ НА ПОДОВ СИФОН - РОГОВ | бр | 13 | 16.18 | 210.34 | 13 | 16.18 | 210.34
445 | АУСГУСТ | бр | 1 | 192.13 | 192.13 | 1 | 192.13 | 192.13
446 | ДОСТ. И МОНТАЖ НА ШАПКА НА ВКК | бр | 12 | 31.55 | 378.6 | 12 | 31.55 | 378.6
447 | ПРОБИВАНЕ НА ОТВОР 40/20 | бр | 1 | 11.55 | 11.55 | 1 | 11.55 | 11.55
448 | ПРОБИВАНЕ НА ОТВОР 20/20 | бр | 26 | 9.24 | 240.24 | 26 | 9.24 | 240.24
449 | РАЗКЪРТВАНЕ ПО СТЕНИ | м | 248 | 3.47 | 860.56 | 248 | 3.47 | 860.56
450 | РАЗКЪРТВАНЕ НА ПЛОЧА ЗА ПОДМЯНА НА КАНАЛ | м³ | 17 | 111.65 | 1898.05 | 17 | 111.65 | 1898.05
451 | РАЗКЪРТВАНЕ ЗА НАПРАВА НА РШ 60/60/60 | м³ | 1 | 111.65 | 111.65 | 1 | 111.65 | 111.65
452 | ИЗВОЗВАНЕ НА СТРОИТЕЛНИ ОТПАДЪЦИ ДО ДЕПО ДО 15 КМ | м³ | 18 | 26.3 | 473.4 | 18 | 26.3 | 473.4
| БЛОК 3 |  |  |  | 24237.14
453 | ДОСТ. И МОНТАЖ ПП ТРЪБИ В СГРАДИ ф 40х6,7 | м | 15 | 19.44 | 291.6 | 15 | 19.44 | 291.6
454 | ДОСТ. И МОНТАЖ ППТРЪБИ В СГРАДИ ф 32х4,6 | м | 6.5 | 12.8 | 83.2 | 6.5 | 12.8 | 83.2
455 | ДОСТ. И МОНТАЖ ПП ТРЪБИ В СГРАДИ ф 32х5,4 | м | 46 | 14.42 | 663.32 | 46 | 14.42 | 663.32
456 | ДОСТ. И МОНТАЖ ПП ТРЪБИ В СГРАДИ ф25x3,5 | м | 29 | 10.68 | 309.72 | 29 | 10.68 | 309.72
457 | ДОСТ. И МОНТАЖ ПП ТРЪБИ В СГРАДИ ф25x4,2 | м | 78 | 10.16 | 792.48 | 78 | 10.16 | 792.48
458 | ДОСТ. И МОНТАЖ ПП ТРЪБИ В СГРАДИ ф 20х2,8 | м | 123 | 9.45 | 1162.35 | 123 | 9.45 | 1162.35
459 | ДОСТ. И МОНТАЖ ППТРЪБИ В СГРАДИ ф 20х3,4 | м | 70 | 9.02 | 631.4 | 70 | 9.02 | 631.4
460 | ДОСТ. И МОНТАЖ ПП ТРЪБИ В СГРАДИ ф 16х2,7 | м | 42 | 7.89 | 331.38 | 42 | 7.89 | 331.38
461 | ДОСТ. И МОНТАЖ СК Ф 20 БЕЗ ИЗПРАЗНИТЕЛ | бр | 71 | 9.25 | 656.75 | 71 | 9.25 | 656.75
462 | ДОСТ. И МОНТАЖ СК Ф 40 С ИЗПРАЗНИТЕЛ | бр | 1 | 40.73 | 40.73 | 1 | 40.73 | 40.73
463 | ДОСТ. И МОНТАЖ СК Ф 32 С ИЗПРАЗНИТЕЛ | бр | 7 | 17.99 | 125.93 | 7 | 17.99 | 125.93
464 | ДОСТ. И МОНТАЖ СК Ф 25 С ИЗПРАЗНИТЕЛ | бр | 9 | 11.8 | 106.2 | 9 | 11.8 | 106.2
465 | ДОСТ. И МОНТАЖ СК Ф 20 С ИЗПРАЗНИТЕЛ | бр | 8 | 10.95 | 87.6 | 8 | 10.95 | 87.6
466 | ДОСТ. И МОНТАЖ СК Ф 16 С ИЗПРАЗНИТЕЛ | бр | 2 | 2.3 | 4.6 | 2 | 2.3 | 4.6
467 | ДОСТ. И МОНТАЖ НА КОЛЯНО 90º ф 40 | бр | 1 | 3.55 | 3.55 | 1 | 3.55 | 3.55
468 | ДОСТ. И МОНТАЖ НА КОЛЯНО 90º ф 32 | бр | 6 | 2.52 | 15.12 | 6 | 2.52 | 15.12
469 | ДОСТ. И МОНТАЖ НА КОЛЯНО 90º ф 25 | бр | 7 | 2.46 | 17.22 | 7 | 2.46 | 17.22
470 | ДОСТ. И МОНТАЖ НА КОЛЯНО 90º ф 20 | бр | 10 | 2.34 | 23.4 | 10 | 2.34 | 23.4
471 | ДОСТ. И МОНТАЖ НА КОЛЯНО 90º ф 16 | бр | 3 | 2.3 | 6.9 | 3 | 2.3 | 6.9
472 | ДОСТ. И МОНТАЖ НА РАЗКЛОНИТЕЛ 25/20/20 | бр | 1 | 2.83 | 2.83 | 1 | 2.83 | 2.83
473 | ДОСТ. И МОНТАЖ НА РАЗКЛОНИТЕЛ 25/25/20 | бр | 4 | 2.88 | 11.52 | 4 | 2.88 | 11.52
474 | ДОСТ. И МОНТАЖ НА РАЗКЛОНИТЕЛ 25/25/25 | бр | 2 | 3.85 | 7.7 | 2 | 3.85 | 7.7
475 | ДОСТ. И МОНТАЖ НА РАЗКЛОНИТЕЛ 32/25/25 | бр | 2 | 3.12 | 6.24 | 2 | 3.12 | 6.24
476 | ДОСТ. И МОНТАЖ НА РАЗКЛОНИТЕЛ 32/32/25 | бр | 5 | 3.25 | 16.25 | 5 | 3.25 | 16.25
477 | ДОСТ. И МОНТАЖ НА РАЗКЛОНИТЕЛ 40/40/32 | бр | 2 | 5.13 | 10.26 | 2 | 5.13 | 10.26
478 | ДОСТ. И МОНТАЖ НА НАМАЛИТЕЛ 20/16 | бр | 1 | 2.16 | 2.16 | 1 | 2.16 | 2.16
479 | ДОСТ. И МОНТАЖ НА НАМАЛИТЕЛ 25/16 | бр | 1 | 2.18 | 2.18 | 1 | 2.18 | 2.18
480 | ДОСТ. И МОНТАЖ НА НАМАЛИТЕЛ 25/20 | бр | 1 | 2.22 | 2.22 | 1 | 2.22 | 2.22
481 | ДОСТ. И МОНТАЖ НА НАМАЛИТЕЛ 32/20 | бр | 2 | 2.46 | 4.92 | 2 | 2.46 | 4.92
482 | ДОСТ. И МОНТАЖ НА СМЕСИТЕЛНИ БАТЕРИИ СЕДЯЩИ В/У МИВКАТА | бр | 17 | 92.35 | 1569.95 | 17 | 92.35 | 1569.95
483 | PVC ТРЪБИ С ФАБР. ФАСОННИ ЧАСТИ ЗА КАНАЛИЗАЦИЯ В СГРАДИ ф 160 x4,7 | м | 34.7 | 49.3 | 1710.71 | 34.7 | 49.3 | 1710.71
484 | PVC ТРЪБИ С ФАБР.ФАСОННИ ЧАСТИ ЗА КАНАЛИЗАЦИЯ В СГРАДИ ф 110 x3,2 | м | 173 | 32.01 | 5537.73 | 173 | 32.01 | 5537.73
485 | PVC ТРЪБИ С ФАБР. ФАСОННИ ЧАСТИ ЗА КАНАЛИЗАЦИЯ В СГРАДИ Ф 75 мм | м | 0.8 | 20.22 | 16.18 | 0.8 | 20.22 | 16.18
486 | PVC ТРЪБИ С ФАБР. ФАСОННИ ЧАСТИ ЗА КАНАЛИЗАЦИЯ В СГРАДИ Ф 50 мм | м | 30 | 18.66 | 559.8 | 30 | 18.66 | 559.8
487 | ДОСТ. И МОНТАЖ НА РАЗКЛОНИТЕЛ 160/160 PVC | бр | 10 | 18.18 | 181.8 | 10 | 18.18 | 181.8
488 | ДОСТ. И МОНТАЖ НА РАЗКЛОНИТЕЛ 110/50 PVC | бр | 46 | 9.47 | 435.62 | 46 | 9.47 | 435.62
489 | ДОСТ. И МОНТАЖ НА РАЗКЛОНИТЕЛ 110/110 PVC | бр | 10 | 10.56 | 105.6 | 10 | 10.56 | 105.6
490 | ДОСТ. И МОНТАЖ НА РАЗКЛОНИТЕЛ 50/50 PVC | бр | 12 | 8.14 | 97.68 | 12 | 8.14 | 97.68
491 | ДОСТ. И МОНТАЖ НА РАЗКЛОНИТЕЛ 110/75 PVC | бр | 4 | 11.17 | 44.68 | 4 | 11.17 | 44.68
492 | ДОСТ. И МОНТАЖ НА РАЗКЛОНИТЕЛ 160/160/160 PVC | бр | 1 | 19.63 | 19.63 | 1 | 19.63 | 19.63
493 | ДОСТ. И МОНТАЖ НА РАЗКЛОНИТЕЛ 110/50/50 PVC | бр | 3 | 9.47 | 28.41 | 3 | 9.47 | 28.41
494 | ДОСТ. И МОНТАЖ НА КОЛЯНО ф 160 PVC | бр | 7 | 13.22 | 92.54 | 7 | 13.22 | 92.54
495 | ДОСТ. И МОНТАЖ НА КОЛЯНО ф 110 PVC | бр | 12 | 9.59 | 115.08 | 12 | 9.59 | 115.08
496 | ДОСТ. И МОНТАЖ НА КОЛЯНО ф 75 PVC | бр | 10 | 9.16 | 91.6 | 10 | 9.16 | 91.6
497 | ДОСТ. И МОНТАЖ НА КОЛЯНО ф 50 PVC | бр | 45 | 7.84 | 352.8 | 45 | 7.84 | 352.8
498 | ДОСТ. И МОНТАЖ НА ГУМЕНА ТАПА ЗА РО ф 160 | бр | 5 | 9.91 | 49.55 | 5 | 9.91 | 49.55
499 | ДОСТ. И МОНТАЖ НА ГУМЕНА ТАПА ЗА РО ф 110 | бр | 30 | 8.09 | 242.7 | 30 | 8.09 | 242.7
500 | КЛОЗЕТНИ ГЪРНЕТА ПОЛУПОРЦЕЛАН | бр | 2 | 253.69 | 507.38 | 2 | 253.69 | 507.38
501 | КУХНЕНСКИ И ЛАБОРАТОРНИ МИВКИ | бр | 11 | 215.48 | 2370.28 | 11 | 215.48 | 2370.28
502 | ТОАЛЕТНА МИВКА ПОЛУПОРЦЕЛАН. В КОМПЛ. СЪС СИФОН | бр | 6 | 217.61 | 1305.66 | 6 | 217.61 | 1305.66
503 | НАПРАВА НА РЕВИЗИОННА ШАХТА 60/60/60 | бр | 3 | 262.32 | 786.96 | 3 | 262.32 | 786.96
504 | МОНТАЖ НА ПОДОВ СИФОН - РОГОВ | бр | 24 | 16.18 | 388.32 | 24 | 16.18 | 388.32
505 | МОНТАЖ СИФОНИ ПОДОВИ ОТВОР DN70 | бр | 2 | 21.44 | 42.88 | 2 | 21.44 | 42.88
506 | ДОСТ. И МОНТАЖ НА ШАПКА НА ВКК | бр | 7 | 31.55 | 220.85 | 7 | 31.55 | 220.85
507 | ПРОБИВАНЕ НА ОТВОР 20/20 | бр | 1 | 9.24 | 9.24 | 1 | 9.24 | 9.24
508 | РАЗКЪРТВАНЕ ПО СТЕНИ | м | 279 | 3.47 | 968.13 | 279 | 3.47 | 968.13
509 | РАЗКЪРТВАНЕ НА ПЛОЧА ЗА ПОДМЯНА НА КАНАЛ | м³ | 6 | 111.65 | 669.9 | 6 | 111.65 | 669.9
510 | РАЗКЪРТВАНЕ ЗА НАПРАВА НА РШ 60/60/60 | м³ | 1 | 111.65 | 111.65 | 1 | 111.65 | 111.65
511 | ИЗВОЗВАНЕ НА СТРОИТЕЛНИ ОТПАДЪЦИ ДО ДЕПО ДО 15 КМ | м³ | 7 | 26.3 | 184.1 | 7 | 26.3 | 184.1
| БЛОК 4 |  |  |  | 54544.71
512 | PVC ТРЪБИ С ФАБР. ФАСОННИ ЧАСТИ ЗА КАНАЛИЗАЦИЯ В СГРАДИ ф 160 x4,7 | м | 145 | 49.3 | 7148.5 | 145 | 49.3 | 7148.5
513 | PVC ТРЪБИ С ФАБР.ФАСОННИ ЧАСТИ ЗА КАНАЛИЗАЦИЯ В СГРАДИ ф 110 x3,2 | м | 223 | 32.01 | 7138.23 | 223 | 32.01 | 7138.23
514 | PVC ТРЪБИ С ФАБР. ФАСОННИ ЧАСТИ ЗА КАНАЛИЗАЦИЯ В СГРАДИ Ф 50 мм | м | 111.5 | 18.66 | 2080.59 | 111.5 | 18.66 | 2080.59
515 | ДОСТ. И МОНТАЖ НА РАЗКЛОНИТЕЛ 160/160 PVC | бр | 5 | 18.18 | 90.9 | 5 | 18.18 | 90.9
516 | ДОСТ. И МОНТАЖ НА РАЗКЛОНИТЕЛ 110/50 PVC | бр | 32 | 9.47 | 303.04 | 32 | 9.47 | 303.04
517 | ДОСТ. И МОНТАЖ НА РАЗКЛОНИТЕЛ 110/110 PVC | бр | 15 | 10.56 | 158.4 | 15 | 10.56 | 158.4
518 | ДОСТ. И МОНТАЖ НА РАЗКЛОНИТЕЛ 50/50 PVC | бр | 20 | 8.14 | 162.8 | 20 | 8.14 | 162.8
519 | ДОСТ. И МОНТАЖ НА РАЗКЛОНИТЕЛ 160/160/160 PVC | бр | 3 | 19.63 | 58.89 | 3 | 19.63 | 58.89
520 | ДОСТ. И МОНТАЖ НА РАЗКЛОНИТЕЛ 110/50/50 PVC | бр | 20 | 9.47 | 189.4 | 20 | 9.47 | 189.4
521 | ДОСТ. И МОНТАЖ НА РАЗКЛОНИТЕЛ 50/50/50 PVC | бр | 10 | 7.95 | 79.5 | 10 | 7.95 | 79.5
522 | ДОСТ. И МОНТАЖ НА КОЛЯНО ф 160 PVC | бр | 32 | 13.22 | 423.04 | 32 | 13.22 | 423.04
523 | ДОСТ. И МОНТАЖ НА КОЛЯНО ф 110 PVC | бр | 20 | 9.59 | 191.8 | 20 | 9.59 | 191.8
524 | ДОСТ. И МОНТАЖ НА КОЛЯНО ф 50 PVC | бр | 58 | 7.84 | 454.72 | 58 | 7.84 | 454.72
525 | ДОСТ. И МОНТАЖ НА ГУМЕНА ТАПА ЗА РО ф 160 | бр | 10 | 9.91 | 99.1 | 10 | 9.91 | 99.1
526 | ДОСТ. И МОНТАЖ НА ГУМЕНА ТАПА ЗА РО ф 110 | бр | 40 | 8.09 | 323.6 | 40 | 8.09 | 323.6
527 | КЛОЗЕТНИ ГЪРНЕТА ПОЛУПОРЦЕЛАН | бр | 18 | 253.69 | 4566.42 | 18 | 253.69 | 4566.42
528 | КУХНЕНСКИ И ЛАБОРАТОРНИ МИВКИ | бр | 10 | 215.48 | 2154.8 | 10 | 215.48 | 2154.8
529 | ТОАЛЕТНА МИВКА ПОЛУПОРЦЕЛАН. В КОМПЛ. СЪС СИФОН | бр | 4 | 217.61 | 870.44 | 4 | 217.61 | 870.44
530 | НАПРАВА НА РЕВИЗИОННА ШАХТА 60/60/60 | бр | 2 | 262.32 | 524.64 | 2 | 262.32 | 524.64
531 | МОНТАЖ НА ПОДОВ СИФОН - РОГОВ | бр | 18 | 16.18 | 291.24 | 18 | 16.18 | 291.24
532 | ДОСТ. И МОНТАЖ НА ШАПКА НА ВКК | бр | 13 | 31.55 | 410.15 | 13 | 31.55 | 410.15
533 | РАЗКЪРТВАНЕ НА ПЛОЧА ЗА ПОДМЯНА НА КАНАЛ | м³ | 31 | 111.65 | 3461.15 | 31 | 111.65 | 3461.15
534 | РАЗКЪРТВАНЕ ЗА НАПРАВА НА РШ 60/60/60 | м³ | 1 | 262.32 | 262.32 | 1 | 262.32 | 262.32
535 | ИЗВОЗВАНЕ НА СТРОИТЕЛНИ ОТПАДЪЦИ ДО ДЕПО ДО 15 КМ | м³ | 32 | 26.3 | 841.6 | 32 | 26.3 | 841.6
536 | ДОСТ. И МОНТАЖ ПП ТРЪБИ В СГРАДИ ф 63х10,5 | м | 40 | 29.85 | 1194 | 40 | 29.85 | 1194
537 | ДОСТ. И МОНТАЖ ПП ТРЪБИ В СГРАДИ ф 50х8,4 | м | 39 | 21.69 | 845.91 | 39 | 21.69 | 845.91
538 | ДОСТ. И МОНТАЖ ПП ТРЪБИ В СГРАДИ ф 50х6,9 | м | 34 | 17.46 | 593.64 | 34 | 17.46 | 593.64
539 | ДОСТ. И МОНТАЖ ПП ТРЪБИ В СГРАДИ ф 40х5,6 | м | 29 | 19.44 | 563.76 | 29 | 19.44 | 563.76
540 | ДОСТ. И МОНТАЖ ПП ТРЪБИ В СГРАДИ ф 40х6,7 | м | 7 | 12.8 | 89.6 | 7 | 12.8 | 89.6
541 | ДОСТ. И МОНТАЖ ПП ТРЪБИ В СГРАДИ ф 32х4,6 | м | 102 | 14.42 | 1470.84 | 102 | 14.42 | 1470.84
542 | ДОСТ. И МОНТАЖ ПП ТРЪБИ В СГРАДИ ф 32х5,4 | м | 6 | 10.68 | 64.08 | 6 | 10.68 | 64.08
543 | ДОСТ. И МОНТАЖ ПП ТРЪБИ В СГРАДИ ф25x3,5 | м | 106 | 10.16 | 1076.96 | 106 | 10.16 | 1076.96
544 | ДОСТ. И МОНТАЖ ПП ТРЪБИ В СГРАДИ ф25x4,2 | м | 68 | 9.45 | 642.6 | 68 | 9.45 | 642.6
545 | ДОСТ. И МОНТАЖ ПП ТРЪБИ В СГРАДИ ф 20х2,8 | м | 84 | 9.02 | 757.68 | 84 | 9.02 | 757.68
546 | ДОСТ. И МОНТАЖ ПП ТРЪБИ В СГРАДИ ф 20х3,4 | м | 62 | 7.89 | 489.18 | 62 | 7.89 | 489.18
547 | ДОСТ. И МОНТАЖ ПП ТРЪБИ В СГРАДИ ф 16х2,7 | м | 4 | 9.25 | 37 | 4 | 9.25 | 37
548 | МОНТАЖ НА СТ.ТР.3" | м | 6 | 13.37 | 80.22 | 6 | 13.37 | 80.22
549 | МОНТАЖ НА СТ.ТР. 2 1/2" | м | 12 | 47.62 | 571.44 | 12 | 47.62 | 571.44
550 | МОНТАЖ НА СТ.ТР. 1 1/2" | м | 15 | 17.99 | 269.85 | 15 | 17.99 | 269.85
551 | МОНТАЖ НА СТ.ТР. 1 1/4" | м | 23 | 11.8 | 271.4 | 23 | 11.8 | 271.4
552 | МОНТАЖ НА СТ.ТР. 1" | м | 11 | 10.95 | 120.45 | 11 | 10.95 | 120.45
553 | ДОСТ. И МОНТАЖ СК Ф 20 БЕЗ ИЗПРАЗНИТЕЛ | бр | 69 | 64.63 | 4459.47 | 69 | 64.63 | 4459.47
554 | ДОСТ. И МОНТАЖ СК Ф 3" С ИЗПРАЗНИТЕЛ | бр | 1 | 24.3 | 24.3 | 1 | 24.3 | 24.3
555 | ДОСТ. И МОНТАЖ СК Ф 2 1/2" С ИЗПРАЗНИТЕЛ | бр | 2 | 7.72 | 15.44 | 2 | 7.72 | 15.44
556 | ДОСТ. И МОНТАЖ СК Ф 1 1/4" С ИЗПРАЗНИТЕЛ | бр | 4 | 3.55 | 14.2 | 4 | 3.55 | 14.2
557 | ДОСТ. И МОНТАЖ СК Ф 1 1/2" С ИЗПРАЗНИТЕЛ | бр | 2 | 2.52 | 5.04 | 2 | 2.52 | 5.04
558 | ДОСТ. И МОНТАЖ СК Ф 1" С ИЗПРАЗНИТЕЛ | бр | 3 | 2.34 | 7.02 | 3 | 2.34 | 7.02
559 | ДОСТ. И МОНТАЖ СК Ф 3/4" С ИЗПРАЗНИТЕЛ | бр | 1 | 2.83 | 2.83 | 1 | 2.83 | 2.83
560 | ДОСТ. И МОНТАЖ СК Ф 40 С ИЗПРАЗНИТЕЛ | бр | 3 | 2.88 | 8.64 | 3 | 2.88 | 8.64
561 | ДОСТ. И МОНТАЖ СК Ф 32 С ИЗПРАЗНИТЕЛ | бр | 10 | 3.25 | 32.5 | 10 | 3.25 | 32.5
562 | ДОСТ. И МОНТАЖ СК Ф 25 С ИЗПРАЗНИТЕЛ | бр | 17 | 5.13 | 87.21 | 17 | 5.13 | 87.21
563 | ДОСТ. И МОНТАЖ СК Ф 20 С ИЗПРАЗНИТЕЛ | бр | 17 | 7.84 | 133.28 | 17 | 7.84 | 133.28
564 | ДОСТ. И МОНТАЖ НА КОЛЯНО 90º ф 3" | бр | 1 | 3.85 | 3.85 | 1 | 3.85 | 3.85
565 | ДОСТ. И МОНТАЖ НА КОЛЯНО 90º ф 2 1/2" | бр | 2 | 4.33 | 8.66 | 2 | 4.33 | 8.66
566 | ДОСТ. И МОНТАЖ НА КОЛЯНО 90º ф 63 | бр | 1 | 2.46 | 2.46 | 1 | 2.46 | 2.46
567 | ДОСТ. И МОНТАЖ НА КОЛЯНО 90º ф 40 | бр | 2 | 2.64 | 5.28 | 2 | 2.64 | 5.28
568 | ДОСТ. И МОНТАЖ НА КОЛЯНО 90º ф 32 | бр | 11 | 1.79 | 19.69 | 11 | 1.79 | 19.69
569 | ДОСТ. И МОНТАЖ НА КОЛЯНО 90º ф 25 | бр | 15 | 2.22 | 33.3 | 15 | 2.22 | 33.3
570 | ДОСТ. И МОНТАЖ НА КОЛЯНО 90º ф 20 | бр | 15 | 2.95 | 44.25 | 15 | 2.95 | 44.25
571 | ДОСТ. И МОНТАЖ НА НАМАЛИТЕЛ 25/20 | бр | 11 | 3.55 | 39.05 | 11 | 3.55 | 39.05
572 | ДОСТ. И МОНТАЖ НА НАМАЛИТЕЛ 32/25 | бр | 12 | 152.79 | 1833.48 | 12 | 152.79 | 1833.48
573 | ДОСТ. И МОНТАЖ НА НАМАЛИТЕЛ 40/32 | бр | 4 | 205.46 | 821.84 | 4 | 205.46 | 821.84
574 | ДОСТ. И МОНТАЖ НА НАМАЛИТЕЛ 50/40 | бр | 1 | 161.78 | 161.78 | 1 | 161.78 | 161.78
575 | ДОСТ. И МОНТАЖ НА НАМАЛИТЕЛ 50/32 | бр | 4 | 185.98 | 743.92 | 4 | 185.98 | 743.92
576 | ДОСТ. И МОНТАЖ НА НАМАЛИТЕЛ 20/16 | бр | 1 | 11.55 | 11.55 | 1 | 11.55 | 11.55
577 | ДОСТ. И МОНТАЖ НА РАЗКЛОНИТЕЛ 20/20/20 | бр | 7 | 6.47 | 45.29 | 7 | 6.47 | 45.29
578 | ДОСТ. И МОНТАЖ НА РАЗКЛОНИТЕЛ 25/25/25 | бр | 1 | 49.3 | 49.3 | 1 | 49.3 | 49.3
579 | ДОСТ. И МОНТАЖ НА РАЗКЛОНИТЕЛ 32/32/25 | бр | 1 | 32.01 | 32.01 | 1 | 32.01 | 32.01
580 | ДОСТ. И МОНТАЖ НА РАЗКЛОНИТЕЛ 40/40/32 | бр | 1 | 20.22 | 20.22 | 1 | 20.22 | 20.22
581 | ДОСТ. И МОНТАЖ НА РАЗКЛОНИТЕЛ 50/50/40 | бр | 11 | 18.66 | 205.26 | 11 | 18.66 | 205.26
582 | ДОСТ. И МОНТАЖ НА РАЗКЛОНИТЕЛ 63/63/50 | бр | 4 | 18.18 | 72.72 | 4 | 18.18 | 72.72
583 | ДОСТ. И МОНТАЖ НА СМЕСИТЕЛНИ БАТЕРИИ СЕДЯЩИ В/У МИВКАТА | бр | 14 | 92.35 | 1292.9 | 14 | 92.35 | 1292.9
584 | ДОСТ. И МОНТАЖ НА ТЕРМОСТАТНИ СМЕСИТЕЛНИ БАТЕРИИ ЗА МИВКАТА | бр | 5 | 205.46 | 1027.3 | 5 | 205.46 | 1027.3
585 | ОКОМПЛЕКТОВАН КОМБИНИРАН ВОДОМЕР С АРМАТУРИ Qmin=6 l/h DN100 | бр | 1 | 108.4 | 108.4 | 1 | 108.4 | 108.4
586 | ПРОБИВАНЕ НА ОТВОР 50/20 | бр | 7 | 111.65 | 781.55 | 7 | 111.65 | 781.55
587 | ПРОБИВАНЕ НА ОТВОР 20/20 | бр | 10 | 9.24 | 92.4 | 10 | 9.24 | 92.4
588 | РАЗКЪРТВАНЕ ПО СТЕНИ | м | 252 | 3.47 | 874.44 | 252 | 3.47 | 874.44
| ВСИЧКО СМР без ДДС: |  |  |  | 838039.14 |  |  | 808296.33
| Непредвидени разходи в размер до 10% от СМР |  |  |  | 41901.96 |  | 5% | 40414.82
| ВСИЧКО без ДДС |  |  |  | 879941.1 |  |  | 848711.15
ОБОБЩЕНА КСС ПО ДЕЙНОСТИ
| Архитектура Блок 2, 3, 4 |  |  |  | 408478
| Електро Блок 2, 3, 4 |  |  |  | 215993.86
| ОВИК Блок 2, 3, 4 |  |  |  | 85287.37
| ВиК Блок 2, 3, 4 |  |  |  | 128279.91
| ВСИЧКО СМР без ДДС: |  |  |  | 838039.14
| Непредвидени разходи в размер до 10% от СМР |  |  |  | 41901.96
| Всичко без ДДС |  |  |  | 879941.1
Подпис:
Печат: